## zobozdravstveni material
PREDRAČUN: SPECIFIKACIJA PONUDBE S CENAMI ZA ZOBOZDRAVSTVENI MATERIAL | [15 empty] | OBR-2
Ponudnik:
Naziv: |  |  |  | Naslov:
Transakcijski račun |  |  |  | ID za DDV
Naročnik:
Naziv: | ZDRAVSTVENI DOM ORMOŽ |  |  | Naslov: | Ulica dr.Hrovata 4, 2270 Ormož
Transakcijski račun: |  | 01287-6030923093 |  | ID za DDV: |  | 93436173
SPECIFIKACIJA PONUDBE S CENAMI
SKLOP ŠT.1: ZOBOZDRAVSTVENI MATERIAL
zp | Šifra naročnika | Opis artikla | NAZIV ARTIKLA kot zahteva po enakovrednosti | EM | Zahtevno pak. | Predvidena letna količina | Kataloška številka | Šifra ponudnika | Komercialno ime artikla in pakiranje/gramatura | Proizvajalec | Pakiranje | Cena za EM brez DDV | DDV (%) | Cena za EM z DDV | Vrednost SKUPAJ brez DDV | Vrednost SKUPAJ z DDV
1 | 2 | 3 | 4 | 5 | 6 | 7 | 8 | 9 | 10 | 11 | 12 | 13 | 14 | 15 | 16 | 17
Odtisni material - alginati in kondenzacijski silikoni
Alginati obvezno ponuditi od 4 različnih proizvajalcev
1 | 1019000101 | Alginat za protetiko, dimenzijska obstojnost 5 dni, tixotropen, extra hitro rokovanje in strjevanje, zadosten čas mešanja manj kot 30 sekund, povratek elastičnosti vsaj 98%, kvalitete kot Hydrogum 5, vijolične barve ali enakovreden, 500g | HYDROGUM 5 | kos | 500g | 5 | [5 empty] | 0 | 0 | 0 | 0 | 0
2 | 1019000003 | Alginat , brez prahu, aroma pepermint, roza barve, kompatibilen z vsemi mavci, Čas v ustih 1,30min kot npr: CAVEX CA37, pakiranje 453g | CAVEX CA 37 | kos | 500g | 10 | [5 empty] | 0 | 0 | 0 | 0 | 0
3 | 1019000035 | Alginat, tixotropen, najvišjega kakovostnega razreda, brez svinca in prahu, v dveh različicah - normal in fast set, kvalitete kot GC Aroma Fine Plus ali enakovreden, 1000g Normal | AROMA FINE ZELEN | kg | 1000g | 6 | [5 empty] | 0 | 0 | 0 | 0 | 0
4 |  | Alginat, tixotropen, najvišjega kakovostnega razreda, brez svinca in prahu, v dveh različicah - normal in fast set, kvalitete kot GC Aroma Fine Plus ali enakovreden, 1000g Fast | AROMA FINE ROZA | kg | 1000g | 5 | [5 empty] | 0 | 0 | 0 | 0 | 0
5 | 1019000103 | Alginat za ortodontijo 500g,hitro strjevanje, z antiemetičnim učinkom, pri mešanju ne smejo nastajati grudice in ne sme odstopati od odtisne žlice, kvalitete kot Orthoprint ali enakovredni | ORTHOPRINT | kos | 500g | 4 | [5 empty] | 0 | 0 | 0 | 0 | 0
6 | 1019000004 | Rumeni alginat z aromo poprove mete. Kot npr: Tulip Alginat Cavex, pakiranje 435g | ALGINAT - CAVEX TULIP. 453 GR | kos | 435g | 3 | [5 empty] | 0 | 0 | 0 | 0 | 0
7 | 1019000015 | Univerzalni material (alginat) za ortodontske vtise. Skoraj brez prahu, kremasta konsistenca, visoka odpornost. Okus aroma mete. Kot npr: Orthalgenta 1000g | ORTHALGENAT | kos | 1000g | 20 | [5 empty] | 0 | 0 | 0 | 0 | 0
8 |  | Koncentrat zaa odstranjevanje ostankov alginata in mavca. Uporaba za ročno ali ultrazvočno čiščenje kot npr: Orthalgenat EX 150-010-00, pakiranje 1500g | ORTHALGENAT EX | kos | 1500g | 5 | [5 empty] | 0 | 0 | 0 | 0 | 0
Kondenzacijski silikoni
9 | 1025000004 | Kondenzacijski silikon kot npr. Silaplast 900ml ali enakovredni - baza | SILAPLAST | kos | 900ml | 1 | [5 empty] | 0 | 0 | 0 | 0 | 0
10 |  | ustrezni katalizator pakiranje 50ml za silikon Silaplast | KATALIZATOR | kos | 50ml | 1 | [5 empty] | 0 | 0 | 0 | 0 | 0
11 | 1019000036 | Kondenzacijski silikon kot npr. Optosil 900ml ali enakovredni - baza | OPTOSIL PUTTY | kos | 900ml | 3 | [5 empty] | 0 | 0 | 0 | 0 | 0
12 | 1017000081 | ustrezni aktivator pakiranje 60ml za Opotsil Putty | AKTIVATOR PASTA 60ML | kos | 60ml | 5 | [5 empty] | 0 | 0 | 0 | 0 | 0
13 | 1025000006 | Kondenzacijski silikon kot npr. Silasoft N 160ml ali enakovredni - baza | SILASOFT N | kos | 160ml | 1 | [5 empty] | 0 | 0 | 0 | 0 | 0
14 | 1025000014 | ustrezni katalizator pakiranje 35ml za silikon Silasoft N | ACTIVATOR UNIVERZAL | kos | 35ml | 1 | [5 empty] | 0 | 0 | 0 | 0 | 0
Adicijski silikoni I.FAZA
15 | 1025000026 | Adicijski silikon v putty izvedbi, normalno in hitro strjujoč, kot npr. Express Putty ali ali enakovredni, kpl, baza in katalizator 2x305ml, Putty mora biti kompatibilen z silikon v kartuši zap.št. 17., 18., 19., 20., , ki ima obvezno vsaj 5 razl.viskoznosti | EXPRESS PUTYY | kpl | 1 | 9 | [5 empty] | 0 | 0 | 0 | 0 | 0
16 | 1025000015 | Vinilpolisiloksanski odtisni material, odlično si prilega vlagi v ustih, izjemno natančen, vonj po meti, pakiranje 2x300ml. Sistem vključuje več viskoznosti II.faze, kot npr: Virtual Putty Fast, Virtual Putty regular / (baza + katalizator) 2x 300 ml, ki morajo biti kompatibilne z II.fazo | VIRTUAL PUTTY FAST SET 2x300 | kpl | 2x300ml | 6 | [5 empty] | 0 | 0 | 0 | 0 | 0
Adicijski silikoni II.FAZA v kartuši
17 | 1025000027 | Adicijski silikon s hidrofilnimi lastnostmi, v kartušah, standardno in hitro strjevanje, različnih viskoznosti OBVEZNO 5 različnih , kot npr. Express kpl ali enakovredni. | EXPRESS KOREKCIJSKA MASA FAST | kpl | 2x50ml | 4 | [5 empty] | 0 | 0 | 0 | 0 | 0
18 | 1025000032 | Adicijski silikon s hidrofilnimi lastnostmi, v kartušah, standardno in hitro strjevanje, različnih viskoznosti OBVEZNO 5 različnih kot npr. Express kpl ali enakovredni. + 10 rumenih nastavkov | 3M EXP.KARTUŠE MODRE 20x50 ML | kpl | 2x50ml | 1 | [5 empty] | 0 | 0 | 0 | 0 | 0
19 | 1025000034 | Adicijski silikon s hidrofilnimi lastnostmi, v kartušah, standardno in hitro strjevanje, različnih viskoznosti OBVEZNO 5 različnih, kot npr. Express kpl ali enakovredni. | 3M EXP. LIGH BODY BLUE (KARTUŠ | kpl | 2x50ml | 12 | [5 empty] | 0 | 0 | 0 | 0 | 0
20 |  | Adicijski silikon s hidrofilnimi lastnostmi, v kartušah, standardno in hitro strjevanje, različnih viskoznosti OBVEZNO 5 različnih, kot npr. Express kpl ali enakovredni. | EXPRESS REGULAR 2X50ML | kpl | 2x50ml | 2 | [5 empty] | 0 | 0 | 0 | 0 | 0
21 |  | Adicijski silikon s hidrofilnimi lastnostmi, v kartušah, standardno in hitro strjevanje, različnih viskoznosti OBVEZNO 5 različnih, kot npr. Express kpl ali enakovredni. | 3M EXP. LIGH BODY BLUE (KARTUŠ | kpl | 2x50ml | 2 | [5 empty] | 0 | 0 | 0 | 0 | 0
22 | 1025000016 | Virtual Extra light body regular za precizen odtis 2x50 ml. Matreial mora biti istega proizvajalca, kot ponujen material za bazni odtis pod zap. št. 9 | VIRTUAL EXTRA LIGHT BODY FAST 2X50 | kpl | 2x50ml | 2 | [5 empty] | 0 | 0 | 0 | 0 | 0
23 |  | Virtrual light body regular za precizen odtis 2x50 ml (moder) regular. Matreial mora biti istega proizvajalca, kot ponujen material za bazni odtis pod zap. št. 9 | VIRTUAL LIGHT BODY REGULAR ZELEN 2X50 | kpl | 2x50ml | 2 | [5 empty] | 0 | 0 | 0 | 0 | 0
24 |  | Virtrual light body regular za precizen odtis 2x50 ml (zelen) fast. Matreial mora biti istega proizvajalca, kot ponujen material za bazni odtis pod zap. št. 9 | VIRTUAL LIGHT BODY REGULAR MODER 2X50 | kpl | 2x50ml | 2 | [5 empty] | 0 | 0 | 0 | 0 | 0
25 | 1016000130 | Konice intraoralne - aplikacijski nastavki za odtisne materiale (redka faza), bele/rumene, 50 kom, ki morajo biti kompatibilne z odtisnim materialom, ki je pod zap.št. od 17 do 21 - kot npr. 3MEspe, kat.št. ES71462/ES71461 ali enakovredno | NASTAVEK INTRAORALNI RUMENI | sc | 100x | 3 | [5 empty] | 0 | 0 | 0 | 0 | 0
26 | 1016000126 | Mešalni nastavki za odtisne materiale (redka faza), rumene, 50 kom, ki morajo biti kompatibilne z odtisnim materialom, ki je pod zap.št. od 17 do 21. - kot npr.Express v kartuši ali enakovredno | NASTAVKI MEŠALNI ZA EXPRESS RUMENI | sc | 50x | 3 | [5 empty] | 0 | 0 | 0 | 0 | 0
27 | 1025000017 | Intra oralni nastavki za odtisne materiale (redka faza), rumene, 50 kom, ki morajo biti kompatibilne z odtisnim materialom, ki je pod zap.št. od 22 do 24 - kot npr.Virtual v kartuši ali enakovredno | VIRTUAL INTRAORAL KANILE RUMEN | sc | 100x | 1 | [5 empty] | 0 | 0 | 0 | 0 | 0
28 | 1025000018 | Mešalni nastavki za odtisne materiale (redka faza), rumene, 50 kom, ki morajo biti kompatibilne z odtisnim materialom, ki je pod zap.št. od 22 do 24 - kot npr.Virtual v kartuši ali enakovredno | VIRTUAL MES. KAN. A 48 | sc | 50x | 1 | [5 empty] | 0 | 0 | 0 | 0 | 0
Odtisni material iz polietra:
29 | 1025000042 | Masa polieter za funkcijski odtis kot npr. Impregum Soft Medium Body ali enakovredni - dvojno pakiranje (2x120 ml baza in 2x15ml katalizator) dvojno pakiranje | IMPREGUM SOFT MEDIUM BODY | sc | 2x120ml+2x15ml | 1 | [5 empty] | 0 | 0 | 0 | 0 | 0
30 | 1025000028 | Nova generacija” polietrskih materialov za natančno odtiskovanje za enofazno dvokomponentno “tray/wash” tehniko - avtomatsko mešanje in doziranje v Pentamix, omogoča izredno natančno odtiskovanje, začetna hidrofilnost, tiksotropnost, zadosti dolg delovni čas/odlične lastnosti pretakanja, lažje odstranjevanje iz ust, prijetnega okusa. Kot npr: Impregum H DuoSoft , pakiranje 2x300ml + 2x60ml | IMPREGUM PENTA H DVO SOFT | sc | 2x360ml | 6 | [5 empty] | 0 | 0 | 0 | 0 | 0
31 | 1025000033 | Vinil-polisiloksanski odtisni materiali za dvofazno “putty/wash” tehniko in enofazno “tray/wash” tehniko odtiskovanja - avtomatsko mešanje in doziranje v Pentamix-u. Odtisni za izdelavo prevlek, mostov, inlejev in onlejev. Kot npr: Express XT Penta Putty, pakiranje 2x baza 300ml + 2x katalizator 60ml - refill pakiranje 2x | 3M EXP.PENTA PATI | sc | 2x360ml | 28 | [5 empty] | 0 | 0 | 0 | 0 | 0
32 | 1025000041 | Vinil-polisiloksanski odtisni materiali za dvofazno “putty/wash” tehniko in enofazno “tray/wash” tehniko odtiskovanja - avtomatsko mešanje in doziranje v Pentamix-u. Odtisni za izdelavo prevlek, mostov, inlejev in onlejev. Kot npr: Express XT Penta Putty, ENOJNO PAKIRANJE | 3M EXP.PENTA PATI | sc | 360ml | 4 | [5 empty] | 0 | 0 | 0 | 0 | 0
33 | 1016000137 | ustrezni mešalni nastavki za polieter pod zap. št od 30 do 32, pakiranje a50 | NASTAVKI ZA PEN. RDEČI A50 | sc | 50x | 5 | [5 empty] | 0 | 0 | 0 | 0 | 0
Termoplastične mase za odtis in voski
34 | 1027000011 | Termoplastična masa za funkcijski odtis kot npr. Iso Functional Sticks a15 paličic (120g) ali enakovredna | ISO FUNCT. GS TERM. M | sc | 15 | 18 | [5 empty] | 0 | 0 | 0 | 0 | 0
35 | 1027000039 | Metaliziran vosek oblikovan v obliki listov se zmehča v topli vodi ali nad plamenom. Je zelo priročen za rezanje v željeni obliki. Kot npr: Alminax, Hager&Werken, pakiranje 250g | PLOŠČE ZA UGRIZ ALMINAX | sc | 250g | 8 | [5 empty] | 0 | 0 | 0 | 0 | 0
36 | 1027000040 | Vosek Rite-Bite, ki je za registracijo ugriza že oblikovan. Debelina 2,4mm v obliki U , srebrne barve, mehča se pri 55C. Kot npr: Alminax - Hager&Werken, pakiranje 24+6 Kpl | PODKVE ZA UGRIZ ALMINAX A24 | sc | 30x | 2 | [5 empty] | 0 | 0 | 0 | 0 | 0
37 | 1027000042 | Modelirni vosek, prosojne roza barve. Velikost listov 187mmx88, debelina 1,5mm. Vosel mora biti mehak, se ne drobi ali postati luskav. Kot npr: Anutex , pakiranje 500g | VOSEK ANUTEX 500G | sc | 500g | 1 | [5 empty] | 0 | 0 | 0 | 0 | 0
38 | 1019000008 | Grizni robniki , letnii, obvezno roza barve, a50 | GRIZNI ROBNIKI LETNI ROZA A50 | sc | 50x | 5 | [5 empty] | 0 | 0 | 0 | 0 | 0
39 | 1027000009 | Trdi vosek za registracijo zagriza kot npr. Beauty pink vosek ali enakovredni, cca 500g | VOSEK ROZA 1,5 500 GR | sc | 500g | 6 | [5 empty] | 0 | 0 | 0 | 0 | 0
Amalgami
40 | 901000001 | Amalgam v kapsulah, 1, a50, procentualna vsebnost Ag v razponu 69-71%, Cu manj kot 12,7%, Sn 17,3-18,8% v prahu kot npr. Amalcap Plus Non Gamma 2 ali enakovredni* velikost št. 1 | AMALCAP ŠT. 1 | sc | 50 | 2 | [5 empty] | 0 | 0 | 0 | 0 | 0
41 | 901000002 | Amalgam v kapsulah, 2, a50, procentualna vsebnost Ag v razponu 69-71%, Cu manj kot 12,7%, Sn 17,3-18,8% v prahu kot npr. Amalcap Plus Non Gamma 2 ali enakovredni* Velikost št. 2 | AMALCAP ŠT. 2 | sc | 50 | 6 | [5 empty] | 0 | 0 | 0 | 0 | 0
42 | 901000003 | Amalgam v kapsulah, 3, a50, procentualna vsebnost Ag v razponu 69-71%, Cu manj kot 12,7%, Sn 17,3-18,8% v prahu kot npr. Amalcap Plus Non Gamma 2 ali enakovredni* Velikost št. 3 | AMALCAP ŠT. 3 | sc | 50 | 8 | [5 empty] | 0 | 0 | 0 | 0 | 0
43 | 1016000115 | AMALGAMSKA PIŠTOLA UKRIV. | AMALGAMSKA PIŠTOLA UKRIV. | kos | 1 | 2 | [5 empty] | 0 | 0 | 0 | 0 | 0
Glasionomerni cementi za cementiranje
44 | 904000007 | Cement glasionomerni za podlaganje in cementiranje fiksno protetičnega izdelka kot npr. Ketac Cem radiopaque kpl. ali enakovredni - prah, tekočina in mešalni blok | CEMENT KETAC PRAŠEK+TEKOČINA | kpl | 1 | 2 | [5 empty] | 0 | 0 | 0 | 0 | 0
45 |  | Cement glasionomerni za podlaganje in cementiranje fiksno protetičnega izdelka kot npr. Ketac Cem radiopaque kpl. ali enakovredni - prah, | KETAC CEM RADIOPAQ PRAH | kos | 1 | 4 | [5 empty] | 0 | 0 | 0 | 0 | 0
46 |  | Cement glasionomerni za podlaganje in cementiranje fiksno protetičnega izdelka kot npr. Ketac Cem radiopaque kpl. ali enakovredni - tekočina | KETAC CEM RADIOPAQ TEKOČINA | kos | 1 | 2 | [5 empty] | 0 | 0 | 0 | 0 | 0
47 |  | Cement glasionomerni za podlaganje in cementiranje fiksno protetičnega izdelka v kapsulah kot npr. Ketac Cem kpl a50 ali enakovredni | KETAC CEM KAPSULE A50 | sc | 50 | 1 | [5 empty] | 0 | 0 | 0 | 0 | 0
Material, ki je pod zap.št. od 48 do 70 obvezno ponudite od istega proizvajalca kot npr: GC
48 | 906000006 | Cement glasionomerni - ojačan s smolo - za cementiranje fiksno protetičnega izdelka, za vse indikacije, sprošča fluoride, RTG kontrasten, ne smejo nastajati zračni mehurčki, enostaven za rokovanje, kot npr. Fuji Plus kpl ali enakovredni - prah, tekočina, conditioner in pribor | FUJI PLUS SET (PRAH+TEK+CONC) | kpl | 1-1-1 | 3 | [5 empty] | 0 | 0 | 0 | 0 | 0
49 |  | Cement glasionomerni, smolnato ojačan za cementiranje fiksnoprotetičnih izdelkov, prah 15 g, EWT(A3) s podaljšanim delovnim časom, kot npr. GC Fuji Plus ali enakovreden | FUJI PLUS PRAH 15H | kos | 15g | 3 | [5 empty] | 0 | 0 | 0 | 0 | 0
50 | 906000032 | Cement glasionomerni, smolnato ojačan za cementiranje fiksnoprotetičnih izdelkov, tekočina, 7 ml,kot npr. GC Fuji Plus ali enakovreden | FUJI PLUS TEKOČINA 7ML | kos | 7ml | 3 | [5 empty] | 0 | 0 | 0 | 0 | 0
51 |  | Cement glasionomerni - smolnato ojačan - za cementiranje fiksno protetičnega izdelka, za vse indikacije, sprošča fluoride, RTG kontrasten v kapsulah, kot npr. Fuji Plus kpl a50 ali enakovredni | FUJI PLUS V KAPSULAH | sc | 50x | 3 | [5 empty] | 0 | 0 | 0 | 0 | 0
52 | 906000026 | Cement glasionomerni za cementiranje fiksno protetičnih izdelkov, kot npr. Fuji I ali enakovredno -komplet prah, tekočina in mešalni blok | FUJI I SET 35g+25g | sc | 1-1 | 1 | [5 empty] | 0 | 0 | 0 | 0 | 0
53 |  | Cement glasionomerni, ojačan s smolo za večje zobno-protetičnih konstrukcije, v obliki paste, kot npr. FujiCem kpl a2 kartuši in mešalni nastavki ali enakovredni | FUJI CEM 2 kartuša 2X | kpl | 1+1 | 7 | [5 empty] | 0 | 0 | 0 | 0 | 0
54 |  | Mešalni nastavki za cement pod zap.št. 55, a20 | NASTAVKI ZA FUJI CEM | sc | 20 | 5 | [5 empty] | 0 | 0 | 0 | 0 | 0
55 |  | Intraoralni nastavki k artiklu pod zap.št. 55, a20 | INTRA ORAL NASTAVKI ZA FUJI CEM | sc | 10 | 2 | [5 empty] | 0 | 0 | 0 | 0 | 0
56 | 906000031 | Cement glasionomerni za dograditev krone kot npr. Fuji Miracle Mix v kapsulah ali enakovredni | MIRACLE MIX CAPS | sc | 1 | 5 | [5 empty] | 0 | 0 | 0 | 0 | 0
57 |  | Cement glasionomerni za podlaganje in polnjenje kavitet ter dograditev krnov, svetlobno polimerizirajoč, modificiran s smolo, kot npr. Fuji II LC Improved ali enakovreden -prah, različne barve | FUJI II LC IMPROVED PRAH | kos | 15g | 3 | [5 empty] | 0 | 0 | 0 | 0 | 0
58 | 906000016 | Cement glasionomerni za podlaganje in polnjenje kavitet ter dograditev krnov, svetlobnopolimerizirajoč, modificiran s smolo, kot npr. Fuji II LC Improved ali enakovreden - ustreznatekočina 6,8ml | FUJI II LC IMPROVED TEKOČINA | kos | 6,8ml | 3 | [5 empty] | 0 | 0 | 0 | 0 | 0
59 | 906000012 | Cement glasionomerni za podlaganje in polnjenje kavitet, ter dograditve krnov. modificiran s smolo, jedkanje ni potrebno z upogibno trdnostjo več kot 50 Mpa in tlačno trdnostjo več kot 160MPa, svetlobno polimerizirajoč v kapsulah, ne sme biti pretekoč, kot npr. Fuji II LC ali enakovredni, pakiranje a50, VSE BARVE | FUJI II V KAPSULAH A2 | sc | 50x | 5 | [5 empty] | 0 | 0 | 0 | 0 | 0
60 |  | Cement glasionomerni za podlaganje in polnjenje kavitet, ter dograditve krnov. modificiran s smolo, jedkanje ni potrebno z upogibno trdnostjo več kot 50 Mpa in tlačno trdnostjo več kot 160MPa, svetlobno polimerizirajoč v kapsulah, ne sme biti pretekoč, kot npr. Fuji II LC ali enakovredni, pakiranje a50, VSE BARVE | FUJI II V KAPSULAH A3 | sc | 50x | 5 | [5 empty] | 0 | 0 | 0 | 0 | 0
61 | 904000014 | Cement glasionomerni nove generacije, samoadhezivni, z nizko občuljivostjo na vlago, bulk nanos v 3,5 min, nudi dobro obrobno zaporo, za posteriorne restavracije, v kapsulah, različne barve, kot npr. Fuji Equia Fil kpl a50 ali enakovredni | GC EQUIA FILL V KAPSULAH VSE BARVE | sc | 50 | 10 | [5 empty] | 0 | 0 | 0 | 0 | 0
62 |  | Cement glasionomerni nove generacije, ki ne potrebuje plastenja, ni lepljiv in grudičast, uporaben tudi za globoke kavitete, za posteriorne restavracije (restavracije razreda II), v kapsulah, različne barve, kot npr. Fuji Equia Forte Fil kpl a50 ali enakovredni | EQUIA FORTE V KAPSULAH VSE BARVE | sc | 50 | 5 | [5 empty] | 0 | 0 | 0 | 0 | 0
63 | 906000050 | Kondenzacijski glasionomerni cement za nadgradnjo in polnitve, hitro strjujoč, jedkanje ni potrebno, kpl, vse barve kot npr. Fuji IX GP ali enakovredni | FUJI IX GP A3 INTRO SET | kpl | 1+1 | 1 | [5 empty] | 0 | 0 | 0 | 0 | 0
64 | 906000018 | Kondenzacijski glasionomerni cement za nadgradnjo in polnitve, hitro strjujoč, jedkanje ni potrebno, kpl, vse barve kot npr. Fuji IX GP PRAH | FUJI IX GP PRAH A 15 G | kos | 1 | 4 | [5 empty] | 0 | 0 | 0 | 0 | 0
65 | 906000021 | Kondenzacijski glasionomerni cement za nadgradnjo in polnitve, hitro strjujoč, jedkanje ni potrebno, kpl, vse barve kot npr. Fuji IX GP TEKOČINA | FUJI IX GP TEKOČINA 6.4 ML | kos | 1 | 4 | [5 empty] | 0 | 0 | 0 | 0 | 0
66 | 906000037 | Kondenzacijski glasionomerni cement v kapsulah za nadgradnjo in polnitve, hitro strjujoč, jedkanje ni potrebno, kpl, vse barve kot npr. Fuji IX GP kaps, pakiranje a50 kapsul ali enakovredni | GC FUJI IX CAPSULE EXTRA A3 | sc | 50 | 1 | [5 empty] | 0 | 0 | 0 | 0 | 0
67 | 906000038 | Cement glasionomerni za nadgradnjo in polnjenje kavitet, s steklenimi delci nove generacije za večjo translucenco in polnili, ki sproščajo več fluoridov, izboljšane tlačljivosti, hitrostrjujoč, kot npr. Fuji IX GP Extra ali enakovreden, kapsule, vse barve posamično (ška = 50 kapsul) | FUJI IX GP CAPSULE FAST A2 | sc | 50 | 7 | [5 empty] | 0 | 0 | 0 | 0 | 0
68 | 906000047 | Cement glasionomerni za nadgradnjo in polnjenje kavitet, s steklenimi delci nove generacije za večjo translucenco in polnili, ki sproščajo več fluoridov, izboljšane tlačljivosti, hitrostrjujoč, kot npr. Fuji IX GP Extra ali enakovreden, kapsule, vse barve posamično (ška = 50 kapsul) | FUJI IX GP CAPSULE FAST A3 | sc | 50 | 2 | [5 empty] | 0 | 0 | 0 | 0 | 0
69 | 906000040 | Poliakrilno sredstvo za čiščenje kavitet oz. krnov pred cementiranjem z 20% raztopino poliakrilne kisline kot npr. Cavity Conditioner 5,7ml ali enakovredni | GC CAVITY CONDITIONER 6G | kos | 5,7ml | 3 | [5 empty] | 0 | 0 | 0 | 0 | 0
70 |  | Poliakrilno sredstvo za čiščenje kavitet z 10% raztopino poliakrilne kisline kot npr. Dentin Conditioner 23,8ml ali enakovredni | DENTIN COND. | kps | 23,8ml | 1 | [5 empty] | 0 | 0 | 0 | 0 | 0
Material, ki je pod zap.št. od 71 do 74 obvezno ponudite od istega proizvajalca kot npr: SDI
71 |  | material na bazi SDF (silver diamminefluoride) za desenzibilizacijo in delno zaustavitev karijesa, primeren za delo z manj sodelujočimi pacienti kjer je klasična popolna odstranitev kariesa nemogoča – otroci, starejši (npr. Riva Star – Riva Star Capsule Kit: 10x Riva Star step 1 (silver single dose), 10x Riva Star step2 (green single dose), 2x 1.0ml gingival barrier syringes, dodatki) | RIVA STAR KOMPLET | sc | set | 5 | [5 empty] | 0 | 0 | 0 | 0 | 0
72 |  | Riva Star v steklenički Kit 1x15ml + 1x 30ml (step 1 in step 2) | RIVA STAR KIT 2X STEKLENIČKA | sc | 1-1 | 3 | [5 empty] | 0 | 0 | 0 | 0 | 0
73 |  | Glasionomerni cement za zaščito fisur in koreninskih površin v kapsulah, radiopačen, s funkcijo sproščanja fluoridov, brez jedkanja, več različnih barv, kot npr. Riva Protect a50 kapsul ali enakovredni | RIVA PROTECT KAPSULE BELA IN ROZA | sc | 50x | 3 | [5 empty] | 0 | 0 | 0 | 0 | 0
74 |  | Ustrezen aplikator za kapsule pod zap. št. od istega proizvajalca a1 | RIVA APLIKATOR | kos | 1 | 2 | [5 empty] | 0 | 0 | 0 | 0 | 0
Cementi, podloge
75 |  | Cement glasionomerni za podlaganje, svetlobno polimerizirajoč, RTG opačen, sprošča fluor kot npr. Vitrebond oz. Vivaglass Liner ali enakovredni - prah, tekočina, pribor in mešalni blok | VIVAGLASS LINER KPL | kpl | 1-1 | 2 | [5 empty] | 0 | 0 | 0 | 0 | 0
76 | 909000009 | Cement enokomponentni glasionomerni, RTG kontrasten za podloge kot npr. Ionoseal kpl. 3x2,5g v brizgi ali enakovredni | IONOSEAL BRIZGE 3X2.5G | kpl | 3x2,5g | 11 | [5 empty] | 0 | 0 | 0 | 0 | 0
77 |  | original aplikatorji, ki so obvezni pri Ionoseal - u, pakiranje a100 | APLIKATORJI 100X | sc | 100 | 20 | [5 empty] | 0 | 0 | 0 | 0 | 0
78 | 1017000077 | Svetlobno polimerizirajoča podloga/liner na bazi kalcijevega hidroksida kot npr: Calcimol LC pakiranje 2,5g | CALCIMOL LC 2,5 G | sc | 2,5g | 3 | [5 empty] | 0 | 0 | 0 | 0 | 0
Cementi in komplet z zatički zap.št. od 79 do 81 zahtevamo od istega proizvajalca
79 | 904000015 | Cement na osnovi smole za enostavno cementiranje, samojedkajoči, dvojno strjujoči (svetlobno in kemijsko) v kapsulah, visoka stopnja nevtralizacije zamešanega cementa (vrednost pH 7 naj bo dosežena v najmanj 60 minutah po zamešanju cementa), različnih barv, kot npr. RelyX Unicem Aplicap a50 ali enakovredni | BARVA A2 | sc | 50 | 5 | [5 empty] | 0 | 0 | 0 | 0 | 0
80 | 908000009 | Komopiztni zatički okrepljen z steklenimi vlakni, radio-kontrasten.Začetni komplet RelyX™ Fiber Post / RelyX™ 15 zatičkov (po 5 kosov v vseh velikostih) vel. 1 (Ø 1.3 mm), vel. 2 (Ø 1,6 mm) in vel. 3 (Ø 1,9 mm), 4 svedri vel. 1, vel. 2, vel. 3 in univerzalni, 20 kapsul RelyX Unicem Aplicap v barvah: A2 univerzalna (10), translucentna (6), A3 opačna (4), aktivator Aplicap, aplikator Aplicap | RELYX FIBER POST IN STARTER | sc | 1-1 | 1 | [5 empty] | 0 | 0 | 0 | 0 | 0
81 | 908000020 | Cement na osnovi smole za enostavno cementiranje, samojedkajoči, dvojno strjujoči (svetlobno in kemijsko) v kapsulah, visoka stopnja nevtralizacije zamešanega cementa (vrednost pH 7 naj bo dosežena v najmanj 60 minutah po zamešanju cementa), različnih barv, kot npr. RelyX Unicem Aplicap a50 ali enakovredni | BARVA A3 | sc | a50 | 7 | [5 empty] | 0 | 0 | 0 | 0 | 0
Ponudnik mora ponuditi vse cemente od istega proizvajalca
82 | 904000001 | Cement - fosfatni za cementiranje fiksno protetič. izdelka kot npr. Harvard ali enakovredni, normalno in hitro trdeči, vse barve - NORMAL prah | CEMENT - HARWARD PRAH | kos | 1 | 5 | [5 empty] | 0 | 0 | 0 | 0 | 0
83 | 904000002 | Cement - fosfatni za cementiranje fiksno protetič. izdelka kot npr. Harvard ali enakovredni, normalno in hitro trdeči, vse barve - NORMAL TEKOČINA | CEMENT - HARWARD TEKOČINA | kos | 1 | 2 | [5 empty] | 0 | 0 | 0 | 0 | 0
84 | 904000018 | Cement - fosfatni za cementiranje fiksno protetičnih izdelkov in za podlaganje kot npr. Phosphatzement 90g ali enakovredni - FAST PRAH | HARVARD CEMENT HITRI | kos | 1 | 1 | [5 empty] | 0 | 0 | 0 | 0 | 0
85 | 904000019 | Cement - fosfatni za cementiranje fiksno protetičnih izdelkov in za podlaganje kot npr. Phosphatzement 90g ali enakovredni - FAST TEKOČINA | CEMENT - HARWARD TEKOČINA HITER | kos | 1 | 1 | [5 empty] | 0 | 0 | 0 | 0 | 0
86 | 904000020 | Univerzalni endodontski cement MTA , močna vezava na dentin, radiopačen, vlažnost ne vpliva na cement, ročno mešanje 1g+3ml, kot npr: Harvard MTA HandMix Kpl | CEMENT HARVARD MTA HANDMIX | sc | 1-1 | 3 | [5 empty] | 0 | 0 | 0 | 0 | 0
Cementi za začasne zalivke, kritje pulpe in prevleke
87 |  | Cement za kritja in endodontsko zdravljenje (kalcijev hidroksid), radiopačen kot npr. Calxyl v brizgi ali enakovredni, 3g | CALXY V BRIZGI 3G | kos | 3g | 25 | [5 empty] | 0 | 0 | 0 | 0 | 0
88 | 1028000045 | Cement za kritja in endodontsko zdravljenje (kalcijev hidroksid), radiopačen v brizgah, kot npr. Calasept ali enakovredni, kpl, 4x1,5ml | CALASEPT ZA KOREN.KANAL4*15 ML | kpl | 4x1,5ml | 3 | [5 empty] | 0 | 0 | 0 | 0 | 0
89 | 905000005 | Cement dvokomponentni za kritja, kalcijev hidroksid, čas strjevanja največ 3,5 min, RTG kontrasten, kot npr. Dycal (baza, katalizator in mešalni blok) ali enakovredni | DYCAL IVORY | sc | 1 | 7 | [5 empty] | 0 | 0 | 0 | 0 | 0
90 |  | Cement za začasne zalivke - mehkejši, RTG opačen (vsebnost barijeve soli), v lončku, biti mora obstojen več kot šest mesecev, nereaktiven in kemično stabilen, ne sme se oprijemati na inštrumentarij, zagotavljati mora dober oprijem na površino zoba, aplikacija in modeliranje mora biti enostavno, ne sme se krušiti, kvalitete kot npr. Cavit G 28g ali enakovredni | CAVIT G LONČEK | kos | 28g | 9 | [5 empty] | 0 | 0 | 0 | 0 | 0
91 | 903000001 | Cement za začasne zalivke - mehkejši, RTG opačen (vsebnost barijeve soli), v lončku, biti mora obstojen več kot šest mesecev, nereaktiven in kemično stabilen, ne sme se oprijemati na inštrumentarij, zagotavljati mora dober oprijem na površino zoba, aplikacija in modeliranje mora biti enostavno, ne sme se krušiti, kvalitete kot npr. Cavit W 28g ali enakovredni | CAVIT W LONČEK | kos | 28g | 12 | [5 empty] | 0 | 0 | 0 | 0 | 0
92 | 904000011 | Cement za začasno cementiranje prevlek na cinkoksidni osnovi (brez eugenola), ki omogoča enostavno odstranjevanje viškov cementa; z daljšim časom strjevanja (čas strjevanja največ 7 min, ko je zamešan, na sobni temperaturi ter brez dodajanja modulatorjev hitrosti strjevanja cementa); kot npr. Temp Bond NE kpl v tubi ali enakovredni, | TEMP BOND NE KPL | sc | 1 | 2 | [5 empty] | 0 | 0 | 0 | 0 | 0
93 | 1025000030 | Material za izdelavo začasnih prevlek brez presvetljevanja kot npr. Protemp kpl.(28g baza, 2,4g katalizator, aplikator, mešalni blok) ali enakovredni - enojno pakiranje, najmanj 2 različni barvi, od katerih mora biti ena A1, druga pa A2 ali A3. Morebitne ostale barve lahko ponudnik ponudi bo lastni izbiri. | PROTEMP II A2 ROČNO MEŠANJE | kpl | 1 | 1 | [5 empty] | 0 | 0 | 0 | 0 | 0
94 |  | Material za izdelavo začasnih prevlek na bis-akrilni osnovi v kartuši (komplet); z visoko barvno obstojnostjo ter visokimi estetskimi lastnostmi (vse ponujene barve morajo imeti fluorescenčne lastnosti podobne tistim, ki jih imajo naravni zobje); zelo visoka odpornost proti frakturam (najmanj 10 KJ/m2); poliranje po izdelavi prevlek ni potrebno; tlačna trdnost najmanj 390 MPa; kot npr. Protemp 4 Garant kpl. ali enakovredni; različne barve (vsaj A1, A2 in A3). | PROTEMP 4 GARANT V KARTUŠI | kpl | 1 | 25 | [5 empty] | 0 | 0 | 0 | 0 | 0
95 | 801000001 | Samostrjujoč material, brez vonja in okusa za direktno trdo podlaganje protez. Za podlaganje delnih in celih protez. Obvezno se uporablja skupaj z Luxatemp Glaze&Bond. Kot npr: LuxaPick-UP , pakiranje 76g+15 meš. Nastavki | LUXA PICK-UP | sc | 76g+nas | 4 | [5 empty] | 0 | 0 | 0 | 0 | 0
96 | 801000002 | Lepilo, ki se uporabla za premaz provizorije, brez poliranja z visokim sjajom. Kompatibilen mora biti z Luxa Pick-UP , kot npr: Luxa Temp Glaze&Bond, pakiranje 5ml + 25 čopičev | LUXA TEMP GLAZE & BOND | sc | 5ml + 25 čop. | 2 | [5 empty] | 0 | 0 | 0 | 0 | 0
Zaradi kompatibilnosti morajo biti ponujeni materiali od istega proizvajalca 3M-Espe
97 | 908000027 | za interkanini in transkanini sektor, radiopačnost več kot 250 Al(%), krčitve manjše kot 1,7 (vol%), nanokompozit, kot npr. Fitlek Ultimate ali enakovredni -posam. barve 4 g* ENAMEL | FILTEK ULTIMATE ENAMEL VSE BARVE | sc | 4g | 3 | [5 empty] | 0 | 0 | 0 | 0 | 0
98 |  | za interkanini in transkanini sektor, radiopačnost več kot 250 Al(%), krčitve manjše kot 1,7 (vol%), nanokompozit, kot npr. Fitlek Ultimate ali enakovredni -posam. barve 4 g* BODY | FILTEK ULTIMATE BODY VSE BARVE | sc | 4g | 3 | [5 empty] | 0 | 0 | 0 | 0 | 0
99 |  | za interkanini in transkanini sektor, radiopačnost več kot 250 Al(%), krčitve manjše kot 1,7 (vol%), nanokompozit, kot npr. Fitlek Ultimate ali enakovredni -posam. barve 4 g* DENTIN | FILTEK ULTIMATE DENTIN VSE BARVE | sc | 4g | 3 | [5 empty] | 0 | 0 | 0 | 0 | 0
100 |  | Tekoči kompozit, radiopačnost več kot 250 Al(%), nanokompozit, v brizgah, kot npr. Filtek Ultimate Flow 2x2g ali enakovredni - posam. barve* | FILTEK ULTIMATE FLO VSE BARVE 4g | sc | 4g | 4 | [5 empty] | 0 | 0 | 0 | 0 | 0
101 | 910000084 | univerzalni mikrohibridni kompozit za interkanini in transkanini sektor, radiopačnost več kot 250 Al(%), krčitve manjše kot 2,0 (vol%), kot npr. Filtek Z250 ali enakovredni* A1 | FILTEK Z 250 BARVA A1 | sc | 4g | 2 | [5 empty] | 0 | 0 | 0 | 0 | 0
102 | 910000060 | univerzalni mikrohibridni kompozit za interkanini in transkanini sektor, radiopačnost več kot 250 Al(%), krčitve manjše kot 2,0 (vol%), kot npr. Filtek Z250 ali enakovredni* A2 | FILTEK Z 250 BARVA A2 | sc | 4g | 2 | [5 empty] | 0 | 0 | 0 | 0 | 0
103 |  | Vezivo enokomponentno, univerzalno, svetlobno strjujoče, za adhezijo na sklenino in dentin po jedkanju, kot npr. Single Bond ali enakovredno, 1x5 ml | SINGL BOND 5ML | kos | 1 | 20 | [5 empty] | 0 | 0 | 0 | 0 | 0
Zaradi kompatibilnosti morajo biti ponujeni materiali od istega proizvajalca
104 | 910000001 | za interkanini in transkanini sektor, radiopačnost, razen za bleach l, več kot 270 Al(%), krčitve manjše kot 1,7 (vol%), možnost modeliranja več kot 190 sekund, nanohibrid, kot npr. Tetric Evo ceram ali enakovredni -posam. barve 3g* | TETRIC CERAM A1 - 20 | sc | 3g | 1 | [5 empty] | 0 | 0 | 0 | 0 | 0
105 | 910000002 | Kompozit za interkanini in transkanini sektor, radiopačen, krčitve manjše kot 1.6 vol%, možnost modeliranja več kot 190s, nanohibrid, kot npr. Tetric Evo Ceram ali enakovredno - visoko translucentna incizialna barva in za beljene zobe, 3-4g v brizgi | TETRIC CERAM A2 - 22 | sc | 3g | 3 | [5 empty] | 0 | 0 | 0 | 0 | 0
106 | 910000003 | Kompozit za interkanini in transkanini sektor, radiopačen, krčitve manjše kot 1.6 vol%, možnost modeliranja več kot 190s, nanohibrid, kot npr. Tetric Evo Ceram ali enakovredno - visoko translucentna incizialna barva in za beljene zobe, 3-4g v brizgi | TETRIC CERAM A3 - U | sc | 3g | 1 | [5 empty] | 0 | 0 | 0 | 0 | 0
107 | 910000014 | Kompozit tekoči, radiopačen, nanohibrid, v brizgi, kot npr. Tetric EvoFlow ali enakovreden, 1x2 g -vse barve posamično | TETRIC FL. BR. A2 GRAT | sc | 2g | 4 | [5 empty] | 0 | 0 | 0 | 0 | 0
108 | 910000015 | tekoči kompozit, radiopačnost, razen za bleach l, več kot 270 Al(%), nanohibrid, v brizgah, kot npr. Tetric Evo Flow 2g brizge ali enakovredni - posam. barve* | TETRIC FL. BR. A3 GRAT | sc | 2g | 1 | [5 empty] | 0 | 0 | 0 | 0 | 0
109 |  | nano-hibridni kompozit, enostaven za oblikovanje in primeren za bulk tehniko, kot npr. Tetric EvoCeram Bulk fill posam. barve, brizga 3g ali enakovredni* | TETRIC EVO BULK FILL IVA | sc | 3g | 2 | [5 empty] | 0 | 0 | 0 | 0 | 0
110 |  | nano-hibridni kompozit, enostaven za oblikovanje in primeren za bulk tehniko, kot npr. Tetric EvoCeram Bulk fill posam. barve, brizga 3g ali enakovredni* | TETRIC EVO BULK FIL IVB | sc | 3g | 2 | [5 empty] | 0 | 0 | 0 | 0 | 0
111 |  | nano-hibridni kompozit, enostaven za oblikovanje in primeren za bulk tehniko, kot npr. Tetric EvoCeram Bulk fill posam. barve, brizga 3g ali enakovredni* | TETRIC EVO BULK IVW | sc | 3g | 5 | [5 empty] | 0 | 0 | 0 | 0 | 0
112 |  | nano-hibridni kompozit, enostaven za oblikovanje in primeren za bulk tehniko, tekoč, kot npr. Tetric EvoFlow Bulk fill posam. barve, brizga 2g ali enakovredni | TETRIC FLO BULK FILL IVA | sc | 2g | 5 | [5 empty] | 0 | 0 | 0 | 0 | 0
113 |  | nano-hibridni kompozit, enostaven za oblikovanje in primeren za bulk tehniko, tekoč, kot npr. Tetric EvoFlow Bulk fill posam. barve, brizga 2g ali enakovredni* | TETRIC FLO BULK FILL IVB | sc | 2g | 5 | [5 empty] | 0 | 0 | 0 | 0 | 0
114 |  | nano-hibridni kompozit, enostaven za oblikovanje in primeren za bulk tehniko, tekoč, kot npr. Tetric EvoFlow Bulk fill posam. barve, brizga 2g ali enakovredni* | TETRIC FLO BULK FILL Ivw | sc | 2g | 5 | [5 empty] | 0 | 0 | 0 | 0 | 0
115 | 902000007 | ustrezen bond - svetlobno polimerizirajoč enokomponenten-enkratni premaz, na bazi alkohola (brez acetona), ki sprošča fluorid, steklenička, kot npr. Excite F ali enakovredni, 5g* | EXCITE F STEKLENIČKA | kos | 5g | 3 | [5 empty] | 0 | 0 | 0 | 0 | 0
116 |  | ustrezen bond - svetlobno polimerizirajoč enokomponenten-enkratni premaz, na bazi alkohola (brez acetona), ki sprošča fluorid, pakiranje vivapen, kot npr. Excite F VivaPen ali enakovredni, 2ml* | EXCITE F VIVA PEN | kos | 2ml | 15 | [5 empty] | 0 | 0 | 0 | 0 | 0
117 | 910000100 | Bond vezivo - svetlobno polimerizirajoč dvokomponenten, samojedkajoč - enkratni premaz kot npr. AdheSE ali enakovredni v steklenički 5g* | ADHESE UNIVERSAL 5G | kos | 5g | 2 | [5 empty] | 0 | 0 | 0 | 0 | 0
118 | 902000001 | Svetlobno polimerizirajoč adheziv za adhezijo po jedkanju sklenine, primeren za transparentno zalivanje fisur in reparatur, za reparature mostičkov in prevlek, kot npr. Heliobond ali enakovredni 11g | HELIOBOND 11G | kos | 11g | 10 | [5 empty] | 0 | 0 | 0 | 0 | 0
119 |  | Bond vezivo - svetlobno polimerizirajoče , enokomponentno, samojedkajoče - enkratni premaz v Vivapen aplikator brizgi, kot npr. Adhese One Universal ali enakovredni 2ml in 100 kanil* | ADHESE UNIVERSAL VIVA PEN 2ML+ NASTAVKI | kpl | 2ml+100 | 5 | [5 empty] | 0 | 0 | 0 | 0 | 0
120 |  | Ustrezne kanile za adheziv pod zap. št. 134 a100 | NASTAVKI ZA VIVA PEN 100X | sc | 100x | 10 | [5 empty] | 0 | 0 | 0 | 0 | 0
Kompoziti
121 | 908000023 | Microglass kompozit univerzalen, svetlobno polim., radiopačen v brizgi kot npr: Charsima 4g ali enakovreden barva A1 | CHARISMA 4G A1 | sc | 4g | 1 | [5 empty] | 0 | 0 | 0 | 0 | 0
122 | 908000024 | Microglass kompozit univerzalen, svetlobno polim., radiopačen v brizgi kot npr: Charsima 4g ali enakovreden barva A2 | CHARISMA 4G A2 | sc | 4g | 1 | [5 empty] | 0 | 0 | 0 | 0 | 0
123 | 908000025 | Microglass kompozit univerzalen, svetlobno polim., radiopačen v brizgi kot npr: Charsima 4g ali enakovreden barva A3 | CHARISMA 4G A3 | sc | 4g | 1 | [5 empty] | 0 | 0 | 0 | 0 | 0
Materiali pod zap. št. od 124 do 128 morajo biti od istega proizvajalca
124 |  | Eno komponentni samo-jedkajoči svetlobno - polimerizirajoči adheziv 7. generacije brez HEMA. Povečana moč vezave na sklenino in dentin v primerjavi s G-BOND., lahka aplikacija. Kompatibilen s GC kompoziti. --> proizvajalec GC | G-AENIAL BOND | sc | 5ml | 3 | [5 empty] | 0 | 0 | 0 | 0 | 0
125 | 906000042 | Sredstvo za izolacijo kovinskih inštrumentov pri uporabi glasionomernih cementov. | GC COCOA BUTTER A10G | sc | 10g | 5 | [5 empty] | 0 | 0 | 0 | 0 | 0
126 | 1016000191 | GC STICK CARRIER-INSTRUMENT ZA | GC STICK CARRIER-INSTRUMENT ZA | sc | 1 | 1 | [5 empty] | 0 | 0 | 0 | 0 | 0
127 | 908000019 | G-AENIAL QUICK START KIT SET | G-AENIAL QUICK START KIT SET | sc | set | 1 | [5 empty] | 0 | 0 | 0 | 0 | 0
128 | 901000010 | Kompozit ojačan z vlakni zasnovan za nadomestitev dentina, ki je kompatibilen z Essentia Universal, nanaos do 4-5mm, pakiranje a15 kot npr: EverX Posterior Set | GC EVER X POSTERIOR SET | sc | set | 1 | [5 empty] | 0 | 0 | 0 | 0 | 0
129 | 902000014 | svetlobno polimerizirajoči adheziv za vezavo kompozita na kompozit ter vezavo pri individualizaciji umetnih zob(akrilat) na protezo. Mikro hibridni sistem kompatibilen z Gradia in Gradia-gum niansami. | COMPSITE PRIMER - GC | sc | 30ml | 2 | [5 empty] | 0 | 0 | 0 | 0 | 0
130 |  | tekoči kompozit ojačan s kratkimi vlakni za nadomestitev dentina in ojačitev restauracij (npr. GC everX Flow – everX Flow brizga 2ml (3.7g) Bulk EEP in everX Flow brizga 2ml (3.7g) Dentin EEP) | EVER X FLOW BRIZGA VSE BARVE | sc | 3,7g | 5 | [5 empty] | 0 | 0 | 0 | 0 | 0
131 |  | Hibridni kompozit, svetlobno polimerizajoč s kameleonskim učinkom, RTG opačen, visoko lomno in abazijsko odporen, standarne barve, zunanji in notranji specialni odtenki za nevidne restavracije, v brizgah, kot npr. Gradia direct ali enakovredni, cca 4-5g | VSE BARVE | sc | 1 | 15 | [5 empty] | 0 | 0 | 0 | 0 | 0
132 | 910000065 | Hibridni kompozit, svetlobno polimerizajoč s kameleonskim učinkom, RTG opačen, visoko lomno in abazijsko odporen, standarne barve, zunanji in notranji specialni odtenki za nevidne restavracije, v brizgah, kot npr. Gradia direct ali enakovredni, cca 4-5g barva A1 | GRADIA DIRECT A1 | sc | 4g | 1 | [5 empty] | 0 | 0 | 0 | 0 | 0
133 | 910000066 | Hibridni kompozit, svetlobno polimerizajoč s kameleonskim učinkom, RTG opačen, visoko lomno in abazijsko odporen, standarne barve, zunanji in notranji specialni odtenki za nevidne restavracije, v brizgah, kot npr. Gradia direct ali enakovredni, cca 4-5g barva A2 | GRADIA DIRECT A2 | sc | 4g | 7 | [5 empty] | 0 | 0 | 0 | 0 | 0
134 | 910000067 | Hibridni kompozit, svetlobno polimerizajoč s kameleonskim učinkom, RTG opačen, visoko lomno in abazijsko odporen, standarne barve, zunanji in notranji specialni odtenki za nevidne restavracije, v brizgah, kot npr. Gradia direct ali enakovredni, cca 4-5g barva A3 | GRADIA DIRECT A3 | sc | 4g | 7 | [5 empty] | 0 | 0 | 0 | 0 | 0
135 | 910000068 | Hibridni kompozit, svetlobno polimerizajoč s kameleonskim učinkom, RTG opačen, visoko lomno in abazijsko odporen, standarne barve, zunanji in notranji specialni odtenki za nevidne restavracije, v brizgah, kot npr. Gradia direct ali enakovredni, cca 4-5g barva A3,5 | GRADIA DIRECT A3,5 | sc | 4g | 2 | [5 empty] | 0 | 0 | 0 | 0 | 0
136 | 910000070 | Hibridni kompozit, svetlobno polimerizajoč s kameleonskim učinkom, RTG opačen, visoko lomno in abazijsko odporen, standarne barve, zunanji in notranji specialni odtenki za nevidne restavracije, v brizgah, kot npr. Gradia direct ali enakovredni, cca 4-5g barva B2 | GRADIA DIRECT B2 | sc | 4g | 3 | [5 empty] | 0 | 0 | 0 | 0 | 0
137 | 910000071 | Hibridni kompozit, svetlobno polimerizajoč s kameleonskim učinkom, RTG opačen, visoko lomno in abazijsko odporen, standarne barve, zunanji in notranji specialni odtenki za nevidne restavracije, v brizgah, kot npr. Gradia direct ali enakovredni, cca 4-5g barva B3 | GRADIA DIRECT B3 | sc | 4g | 1 | [5 empty] | 0 | 0 | 0 | 0 | 0
138 | 910000073 | Hibridni kompozit, svetlobno polimerizajoč s kameleonskim učinkom, RTG opačen, visoko lomno in abazijsko odporen, standarne barve, zunanji in notranji specialni odtenki za nevidne restavracije, v brizgah, kot npr. Gradia direct ali enakovredni, cca 4-5g barva CV | GRADIA DIRECT CV | sc | 4g | 4 | [5 empty] | 0 | 0 | 0 | 0 | 0
139 | 910000078 | Hibridni kompozit, svetlobno polimerizajoč s kameleonskim učinkom, RTG opačen, visoko lomno in abazijsko odporen, standarne barve, zunanji in notranji specialni odtenki za nevidne restavracije, v brizgah, kot npr. Gradia direct ali enakovredni, cca 4-5g barva NT | GRADIA DIRECT NT | sc | 4g | 3 | [5 empty] | 0 | 0 | 0 | 0 | 0
140 |  | Hibridni kompozit, svetlobno polimerizajoč s kameleonskim učinkom, RTG opačen, visoko lomno in abazijsko odporen, standarne barve, zunanji in notranji specialni odtenki za nevidne restavracije, v brizgah, kot npr. Gradia direct ali enakovredni, cca 4-5g barva CT | GRADIA DIRECT CT | sc | 4g | 1 | [5 empty] | 0 | 0 | 0 | 0 | 0
141 |  | Hibridni kompozit, svetlobno polimerizajoč s kameleonskim učinkom, RTG opačen, visoko lomno in abazijsko odporen, standarne barve, zunanji in notranji specialni odtenki za nevidne restavracije, v brizgah, kot npr. Gradia direct ali enakovredni, cca 4-5g barva WT | GRADIA DIRECT WT | sc | 4g | 1 | [5 empty] | 0 | 0 | 0 | 0 | 0
142 | 910000094 | Hibridni kompozit, svetlobno polimerizajoč s kameleonskim učinkom, RTG opačen, visoko lomno in abazijsko odporen, standarne barve, zunanji in notranji specialni odtenki za nevidne restavracije, v brizgah, kot npr. Gradia direct ali enakovredni, cca 4-5g barva P-A1 | GRADIA DIRECT P-A1 | sc | 4g | 8 | [5 empty] | 0 | 0 | 0 | 0 | 0
143 | 910000095 | Hibridni kompozit, svetlobno polimerizajoč s kameleonskim učinkom, RTG opačen, visoko lomno in abazijsko odporen, standarne barve, zunanji in notranji specialni odtenki za nevidne restavracije, v brizgah, kot npr. Gradia direct ali enakovredni, cca 4-5g barva P-A2 | GRADIA DIRECT P-A2 | sc | 4g | 29 | [5 empty] | 0 | 0 | 0 | 0 | 0
144 | 910000096 | Hibridni kompozit, svetlobno polimerizajoč s kameleonskim učinkom, RTG opačen, visoko lomno in abazijsko odporen, standarne barve, zunanji in notranji specialni odtenki za nevidne restavracije, v brizgah, kot npr. Gradia direct ali enakovredni, cca 4-5g barva P-A3 | GRADIA DIRECT P-A3 | sc | 4g | 13 | [5 empty] | 0 | 0 | 0 | 0 | 0
145 | 910000097 | Hibridni kompozit, svetlobno polimerizajoč s kameleonskim učinkom, RTG opačen, visoko lomno in abazijsko odporen, standarne barve, zunanji in notranji specialni odtenki za nevidne restavracije, v brizgah, kot npr. Gradia direct ali enakovredni, cca 4-5g barva P-A3,5 | GRADIA DIRECT P-A3,5 | sc | 4g | 11 | [5 empty] | 0 | 0 | 0 | 0 | 0
146 | 910000098 | ustrezen tekoči hibridni kompozit k artiklu pod zap.št. 4, ki sprošča fluoride, RTG opačen, nelepljive konsistence, kot npr. Gradia direct Flo ali enakovredni, pakiranje kpl 2x1,5g brizgi BARVA A1 | GRADIA FLO A1 | sc | 2x1,5g | 3 | [5 empty] | 0 | 0 | 0 | 0 | 0
147 | 910000099 | ustrezen tekoči hibridni kompozit k artiklu pod zap.št. 4, ki sprošča fluoride, RTG opačen, nelepljive konsistence, kot npr. Gradia direct Flo ali enakovredni, pakiranje kpl 2x1,5g brizgi BARVA A2 | GRADIA FLO A2 | sc | 2x1,5g | 20 | [5 empty] | 0 | 0 | 0 | 0 | 0
148 | 701000011 | Eno komponentni samo-jedkajoči svetlobno - polimerizajoči adheziv. Bond, ki je kompatibilen za ponujene kompozite kot G-Bond 5ml kpl ali enakovredni | G-BOND | kpl | 5ml | 11 | [5 empty] | 0 | 0 | 0 | 0 | 0
Materiali pod zap. št. od 149 do 162 morajo biti od istega proizvajalca Shofu
149 | 902000013 | Dvostopenjski lepilni sistem s sproščanjem fluorida, ki se prilega dentinu in sklenini.Vsebuje 7% fosforne kisline. Kor npr: FL-Bond II pakiranje 5ml primer, 5ml bond, microbrush 25x + dodatki | SHOFU FL-BOND II | sc | Set | 3 | [5 empty] | 0 | 0 | 0 | 0 | 0
150 | 906000046 | Glasionomer v kapuslah, 50x0,55g radiopačen v barvah A2,A3,A3,5 in B2, OBNOVITEV AZREDA I, II, III, V. | SHOFU GLASIONOMER FX-II vse barve | sc | 50x0,55g | 1 | [5 empty] | 0 | 0 | 0 | 0 | 0
151 |  | Hibridni kompozit, ki vsebuje glasionomerno komponento (sposobnost sproščanja fluoridov, možnost regeneracije karioznega tkiva pod plombo) radiopačen, z antiplaque efektom, v brizgi, različnih barv, kot Shofu Beautifil flow plus ZERO ali enakovredni F00 barva A1, pakiranje 2g | F00 A1 | sc | 2g | 2 | [5 empty] | 0 | 0 | 0 | 0 | 0
152 |  | Hibridni kompozit, ki vsebuje glasionomerno komponento (sposobnost sproščanja fluoridov, možnost regeneracije karioznega tkiva pod plombo) radiopačen, z antiplaque efektom, v brizgi, različnih barv, kot Shofu Beautifil flow plus ZERO ali enakovredni F00 barva A2, pakiranje 2g | F00 A2 | sc | 2g | 2 | [5 empty] | 0 | 0 | 0 | 0 | 0
153 |  | Hibridni kompozit, ki vsebuje glasionomerno komponento (sposobnost sproščanja fluoridov, možnost regeneracije karioznega tkiva pod plombo) radiopačen, z antiplaque efektom, v brizgi, različnih barv, kot Shofu Beautifil flow plus ZERO ali enakovredni F00 barva A3, pakiranje 2g | F00 A3 | sc | 2g | 2 | [5 empty] | 0 | 0 | 0 | 0 | 0
154 |  | Hibridni kompozit, ki vsebuje glasionomerno komponento (sposobnost sproščanja fluoridov, možnost regeneracije karioznega tkiva pod plombo) radiopačen, z antiplaque efektom, v brizgi, različnih barv, kot Shofu Beautifil flow plus ZERO ali enakovredni F00 barva A3,5 pakiranje 2g | F00 A3,5 | sc | 2g | 2 | [5 empty] | 0 | 0 | 0 | 0 | 0
155 | 901000027 | Hibridni kompozit, ki vsebuje glasionomerno komponento (sposobnost sproščanja fluoridov, možnost regeneracije karioznega tkiva pod plombo) radiopačen, z antiplaque efektom, v brizgi, različnih barv, kot Shofu Beautifil flow plus ZERO ali enakovredni F00 barva B2, pakiranje 2g | F00 B2 | sc | 2g | 2 | [5 empty] | 0 | 0 | 0 | 0 | 0
156 | 901000028 | Hibridni kompozit, ki vsebuje glasionomerno komponento (sposobnost sproščanja fluoridov, možnost regeneracije karioznega tkiva pod plombo) radiopačen, z antiplaque efektom, v brizgi, različnih barv, kot Shofu Beautifil flow plus LOW FLOW ali enakovredni F03 barva B2, pakiranje 2g | F03 B2 | sc | 2g | 2 | [5 empty] | 0 | 0 | 0 | 0 | 0
157 |  | Hibridni kompozit, ki vsebuje glasionomerno komponento (sposobnost sproščanja fluoridov, možnost regeneracije karioznega tkiva pod plombo) radiopačen, z antiplaque efektom, v brizgi, različnih barv, kot Shofu Beautifil flow plus LOW FLOW ali enakovredni F03 barva A1, pakiranje 2g | F03 A1 | sc | 2g | 2 | [5 empty] | 0 | 0 | 0 | 0 | 0
158 |  | Hibridni kompozit, ki vsebuje glasionomerno komponento (sposobnost sproščanja fluoridov, možnost regeneracije karioznega tkiva pod plombo) radiopačen, z antiplaque efektom, v brizgi, različnih barv, kot Shofu Beautifil flow plus LOW FLOW ali enakovredni F03 barva A2, pakiranje 2g | F03 A2 | sc | 2g | 2 | [5 empty] | 0 | 0 | 0 | 0 | 0
159 |  | Hibridni kompozit, ki vsebuje glasionomerno komponento (sposobnost sproščanja fluoridov, možnost regeneracije karioznega tkiva pod plombo) radiopačen, z antiplaque efektom, v brizgi, različnih barv, kot Shofu Beautifil flow plus LOW FLOW ali enakovredni F03 barva A3, pakiranje 2g | F03 A3 | sc | 2g | 2 | [5 empty] | 0 | 0 | 0 | 0 | 0
160 |  | Hibridni kompozit, ki vsebuje glasionomerno komponento (sposobnost sproščanja fluoridov, možnost regeneracije karioznega tkiva pod plombo) radiopačen, z antiplaque efektom, v brizgi, različnih barv, kot Shofu Beautifil flow plus LOW FLOW ali enakovredni F03 barva A3,5 , pakiranje 2g | F03 A3,50 | sc | 2g | 2 | [5 empty] | 0 | 0 | 0 | 0 | 0
161 | 901000029 | Tekoči kompozit, ki se uporablja za prikirvanje obarvanosti, zlitin. V dveh barvah Universal Opaq, Light Opaq. Kot NPR: Beautifil Opaquer UO 2G | BEAUTIFIL OPAQUER UO | sc | 2g | 1 | [5 empty] | 0 | 0 | 0 | 0 | 0
162 | 901000030 | Kompozit, Izjemno estetski, za razrede I in II ali kot podloga, nanos do 4mm, nizko krčenje, kameleonski učinek, kot npr: Beautifil Bulk Flowwable, pakiranje 2,4g | BEAUTIFIL BULK FLOWWABLE | sc | 2,4g | 1 | [5 empty] | 0 | 0 | 0 | 0 | 0
163 |  | Material za restavracije mlečnih zob, kompomerni, kpl različnih barv, kot npr. Twinky star ali enokovredni, 40x0,25g | TWINKY STAR 40x0,25g | kpl | 40x0,25g | 2 | [5 empty] | 0 | 0 | 0 | 0 | 0
164 |  | Material za restavracije mlečnih zob, kompomerni, kpl različnih barv, kot npr. Twinky star ali enokovredni, refill - VSE BARVE 25x0,25g | TWINKY STAR REFILL 25x0,25g | sc | 25x0,25g | 1 | [5 empty] | 0 | 0 | 0 | 0 | 0
Kompoziti
165 | 910000102 | Svetlobno strjujoč radioopačen kompozitni material z daljšim delovnim časom, različne (standardne in specialne) ANTERIOR barve, kot npr. G-aenial 4,7-5,5g ali enakovreden barva AO3 | AO3 | sc | 4,7g | 1 | [5 empty] | 0 | 0 | 0 | 0 | 0
166 | 910000101 | Svetlobno strjujoč radioopačen kompozitni material z daljšim delovnim časom, različne (standardne in specialne) ANTERIOR barve, kot npr. G-aenial 4,7-5,5g ali enakovreden barva AO2 | AO2 | sc | 4,7g | 2 | [5 empty] | 0 | 0 | 0 | 0 | 0
167 |  | Svetlobno strjujoč radioopačen kompozitni material z daljšim delovnim časom, različne (standardne in specialne) ANTERIOR barve, kot npr. G-aenial 4,7-5,5g ali enakovreden barva VSE BARVE | VSE BARVE | sc | 4,7g | 10 | [5 empty] | 0 | 0 | 0 | 0 | 0
168 |  | Svetlobno strjujoč radioopačen kompozitni material z daljšim delovnim časom, različne (standardne in specialne) POSTERIOR barve, kot npr. G-aenial 4,7-5,5g ali enakovreden VSE BARVE | VSE BARVE | sc | 5,5G | 10 | [5 empty] | 0 | 0 | 0 | 0 | 0
169 |  | Tekoč svetlobno strjujoč kompozitni material z izboljšano močjo vezave, večjo odpornostjo proti obrabi, radioopačen, brez bis-GMA, različne barve, kot npr. G-aenial universal Flo ali enakovreden VSE BARVE | VSE BARVE | sc | 3,4g | 7 | [5 empty] | 0 | 0 | 0 | 0 | 0
170 | 902000012 | Ustrezen samojedkajoč adheziv za sklenino in dentin, ki ne povzroča pooperativne občutljivosti, v steklenički, kot npr. G-aenial Bond ali enakovreden, 5ml | G-AENIAL BOND | sc | 5ml | 6 | [5 empty] | 0 | 0 | 0 | 0 | 0
171 |  | Vezivo, (prah) ki sprošča fluoride, enostaven za uporabo, hitro se veže na zobno strukturo.Omogoča krčenje in raztezanje smole. Kompatibilen z Cavity Cond. za I, II, III in V razrede.Kot npr: Fuji Bond LC PRAH 5G | GC FUJI BOND LC PRAH | kos | 5g | 7 | [5 empty] | 0 | 0 | 0 | 0 | 0
172 | 902000005 | Vezivo, (prah) ki sprošča fluoride, enostaven za uporabo, hitro se veže na zobno strukturo.Omogoča krčenje in raztezanje smole. Kompatibilen z Cavity Cond. za I, II, III in V razrede.Kot npr: Fuji Bond LC TEKOČINA 8G | GC FUJI BOND LC TEKOČINA | kos | 8g | 7 | [5 empty] | 0 | 0 | 0 | 0 | 0
Adhezija
173 | 907000001 | Email preparator (35-37% fosforne kisline) v brizgi, ph največ 1, spec.gostota manjša od 1,3g/cm3, kislina ne sme postati grudičasta, mora se lepo razporediti po kaviteti/zobu, omogočati mora enakomerno nanašanje, pak. cca 2x2g, kot npr. Total Etch ali enakovredni | TOTAL ETCH 2x2g | kpl | 2x2g | 12 | [5 empty] | 0 | 0 | 0 | 0 | 0
174 |  | Ustrezni, kompatibilni nastavki za Total Etch a20 | NASTAVKI ZA TOTAL ETCH | sc | 20 | 1 | [5 empty] | 0 | 0 | 0 | 0 | 0
175 |  | 35% ortofosforna kislina za jedkanje sklenine in dentina, modre barve, pakiranje brizga 5ml + kanile, kot npr: Vococid | VOCOCID 5ML | sc | 5mk | 54 | [5 empty] | 0 | 0 | 0 | 0 | 0
176 |  | Material za jedkanje v obliki gela (večje pakiranje; v vsaj 30 ml brizgi), 35% fosforna kislina, viskoznosti, ki omogoča precizno nanašanje, pH<1, utežni delež (Wt.) aktivne snovi v gelu manj kot 40%; kot npr. UltraEtch 30ml Indispense brizga ali enakovredni | ULTRAETCH 30ML | sc | 30ml | 1 | [5 empty] | 0 | 0 | 0 | 0 | 0
Guttapercha poeni
177 | 905000011 | Guttapercha poeni pomožni, kvaliteta kot DeTrey ali enakovredni, radiopačni, ne premehki, v embalaži MORAJO biti prekriti s papirjem in šele nato s peno, 20mm XXFINE | XXFINE | sc | 100 | 5 | [5 empty] | 0 | 0 | 0 | 0 | 0
178 | 905000010 | Guttapercha poeni pomožni, kvaliteta kot DeTrey ali enakovredni, radiopačni, ne premehki, v embalaži MORAJO biti prekriti s papirjem in šele nato s peno, 20mm XFINE | XFINE | sc | 100 | 4 | [5 empty] | 0 | 0 | 0 | 0 | 0
179 |  | Guttapercha poeni pomožni, kvaliteta kot DeTrey ali enakovredni, radiopačni, ne premehki, v embalaži MORAJO biti prekriti s papirjem in šele nato s peno, 20mm FINE | FINE | sc | 100 | 4 | [5 empty] | 0 | 0 | 0 | 0 | 0
180 |  | Guttapercha poeni pomožni, kvaliteta kot DeTrey ali enakovredni, radiopačni, ne premehki, v embalaži MORAJO biti prekriti s papirjem in šele nato s peno, 20mm MEDIUM | MEDIUM | sc | 100 | 4 | [5 empty] | 0 | 0 | 0 | 0 | 0
181 |  | Guttapercha poeni pomožni, kvaliteta kot Dentsply ali enakovredni, radiopačni, ne premehki,v embalaži morajo biti prekriti s papirjem in šele nato s peno, pak. posamezne debeline X long/ XFINE, pakiranje a100 | XLONG XFINE | sc | 100kos | 5 | [5 empty] | 0 | 0 | 0 | 0 | 0
182 |  | Guttapercha poeni pomožni, kvaliteta kot Dentsply ali enakovredni, radiopačni, ne premehki,v embalaži morajo biti prekriti s papirjem in šele nato s peno, pak. posamezne debeline X long/ FINE, pakiranje a100 | XLONG FINE | sc | 100kos | 5 | [5 empty] | 0 | 0 | 0 | 0 | 0
183 |  | Guttapercha poeni pomožni, kvaliteta kot Dentsply ali enakovredni, radiopačni, ne premehki,v embalaži morajo biti prekriti s papirjem in šele nato s peno, pak. posamezne debeline X long/ MEDIUM , pakiranje a100 | XLONG MEDIUM | sc | 100kos | 5 | [5 empty] | 0 | 0 | 0 | 0 | 0
184 |  | Guttapercha poeni pomožni, kvaliteta kot Dentsply ali enakovredni, radiopačni, ne premehki,v embalaži morajo biti prekriti s papirjem in šele nato s peno, pak. posamezne debeline X long/ LARGE , pakiranje a100 | XLONG LARGE | sc | 100kos | 5 | [5 empty] | 0 | 0 | 0 | 0 | 0
Gutaperche in papirni poeni morajo biti od istega proizvajalca, zaradi kompatibilnosti
185 | 905000025 | Guttapercha poeni glavni Taper 02, dolžina 28 mm, barvno kodirani, iz homogene naravne guttaperche, zelo gladka površina, radiopačni, kvaliteta kot VDW ali enakovredni, ne premehki, pak. posamezne debeline, ISO 15-40, A120, vel. 015 | VEL. 15 | sc | 120kos | 21 | [5 empty] | 0 | 0 | 0 | 0 | 0
186 |  | Guttapercha poeni glavni Taper 02, dolžina 28 mm, barvno kodirani, iz homogene naravne guttaperche, zelo gladka površina, radiopačni, kvaliteta kot VDW ali enakovredni, ne premehki, pak. posamezne debeline, ISO 15-40, A120, vel. 020 | VEL. 20 | sc | 120kos | 3 | [5 empty] | 0 | 0 | 0 | 0 | 0
187 | 905000027 | Guttapercha poeni glavni Taper 02, dolžina 28 mm, barvno kodirani, iz homogene naravne guttaperche, zelo gladka površina, radiopačni, kvaliteta kot VDW ali enakovredni, ne premehki, pak. posamezne debeline, ISO 15-40, A120, vel. 025 | VEL. 25 | sc | 120kos | 3 | [5 empty] | 0 | 0 | 0 | 0 | 0
188 |  | Guttapercha poeni glavni Taper 02, dolžina 28 mm, barvno kodirani, iz homogene naravne guttaperche, zelo gladka površina, radiopačni, kvaliteta kot VDW ali enakovredni, ne premehki, pak. posamezne debeline, ISO 15-40, A120, vel. 030 | VEL. 30 | sc | 120kos | 4 | [5 empty] | 0 | 0 | 0 | 0 | 0
189 |  | Guttapercha poeni glavni Taper 02, dolžina 28 mm, barvno kodirani, iz homogene naravne guttaperche, zelo gladka površina, radiopačni, kvaliteta kot VDW ali enakovredni, ne premehki, pak. posamezne debeline, ISO 15-40, A120, vel. 035 | VEL. 35 | sc | 120kos | 3 | [5 empty] | 0 | 0 | 0 | 0 | 0
190 |  | Guttapercha poeni glavni Taper 02, dolžina 28 mm, barvno kodirani, iz homogene naravne guttaperche, zelo gladka površina, radiopačni, kvaliteta kot VDW ali enakovredni, ne premehki, pak. posamezne debeline, ISO 15-40, A120, vel. 040 | VEL. 40 | sc | 120kos | 4 | [5 empty] | 0 | 0 | 0 | 0 | 0
191 | 905000023 | Guttapercha poeni glavni Taper 02, dolžina 28 mm, barvno kodirani, iz homogene naravne guttaperche, zelo gladka površina, radiopačni, kvaliteta kot VDW ali enakovredni, ne premehki, pak. posamezne debeline, ISO 15-40, A120, vel. 015-045 | VEL. 15-45 | sc | 120kos | 4 | [5 empty] | 0 | 0 | 0 | 0 | 0
192 |  | Guttapercha poeni glavni Taper 02, dolžina 28 mm, barvno kodirani, iz homogene naravne guttaperche, zelo gladka površina, radiopačni, kvaliteta kot VDW ali enakovredni, ne premehki, pak. posamezne debeline, ISO 45-80, a 100, vel 50 | VEL. 50 | sc | 120kos | 4 | [5 empty] | 0 | 0 | 0 | 0 | 0
193 |  | Guttapercha poeni glavni Taper 02, dolžina 28 mm, barvno kodirani, iz homogene naravne guttaperche, zelo gladka površina, radiopačni, kvaliteta kot VDW ali enakovredni, ne premehki, pak. posamezne debeline, ISO 45-80, a 100, vel. 55 | VEL. 55 | sc | 120kos | 5 | [5 empty] | 0 | 0 | 0 | 0 | 0
194 |  | Guttapercha poeni glavni Taper 02, dolžina 28 mm, barvno kodirani, iz homogene naravne guttaperche, zelo gladka površina, radiopačni, kvaliteta kot VDW ali enakovredni, ne premehki, pak. posamezne debeline, ISO 45-80, a 100, vel. 60 | VEL. 60 | sc | 120kos | 4 | [5 empty] | 0 | 0 | 0 | 0 | 0
195 |  | Guttapercha poeni glavni Taper 02, dolžina 28 mm, barvno kodirani, iz homogene naravne guttaperche, zelo gladka površina, radiopačni, kvaliteta kot VDW ali enakovredni, ne premehki, pak. posamezne debeline, ISO 45-80, a 100, vel. 70 | VEL. 70 | sc | 100kos | 2 | [5 empty] | 0 | 0 | 0 | 0 | 0
196 |  | Guttapercha poeni glavni Taper 02, dolžina 28 mm, barvno kodirani, iz homogene naravne guttaperche, zelo gladka površina, radiopačni, kvaliteta kot VDW ali enakovredni, ne premehki, pak. posamezne debeline, ISO 45-80, a 100, vel. 80 | VEL. 80 | sc | 100kos | 2 | [5 empty] | 0 | 0 | 0 | 0 | 0
197 |  | Guttapercha poeni glavni Taper 02, dolžina 28 mm, barvno kodirani, iz homogene naravne guttaperche, zelo gladka površina, radiopačni, kvaliteta kot VDW ali enakovredni, ne premehki, pak. posamezne debeline, ISO 45-80, a 100, vel. 045-080 | VEL. 45-80 | sc | 100kos | 2 | [5 empty] | 0 | 0 | 0 | 0 | 0
Papirni poeni VDW
198 |  | Poeni papirni 28-29 mm, z označenimi dolžinami, pak.posamezne debeline in kpl, 015-040 a150-200, z drsnim sistemom odpiranja škatlice, kvaliteta kot VDW550 ali enakovredni vel. 015 | VEL. 15 | sc | 200kos | 3 | [5 empty] | 0 | 0 | 0 | 0 | 0
199 |  | Poeni papirni 28-29 mm, z označenimi dolžinami, pak.posamezne debeline in kpl, 015-040 a150-200, z drsnim sistemom odpiranja škatlice, kvaliteta kot VDW550 ali enakovredni vel. 020 | VEL. 20 | sc | 200kos | 5 | [5 empty] | 0 | 0 | 0 | 0 | 0
200 | 905000072 | Poeni papirni 28-29 mm, z označenimi dolžinami, pak.posamezne debeline in kpl, 015-040 a150-200, z drsnim sistemom odpiranja škatlice, kvaliteta kot VDW550 ali enakovredni vel. 025 | VEL. 25 | sc | 200kos | 4 | [5 empty] | 0 | 0 | 0 | 0 | 0
201 | 905000077 | Poeni papirni 28-29 mm, z označenimi dolžinami, pak.posamezne debeline in kpl, 015-040 a150-200, z drsnim sistemom odpiranja škatlice, kvaliteta kot VDW550 ali enakovredni vel. 030 | VEL. 30 | sc | 200kos | 2 | [5 empty] | 0 | 0 | 0 | 0 | 0
202 | 905000078 | Poeni papirni 28-29 mm, z označenimi dolžinami, pak.posamezne debeline in kpl, 015-040 a150-200, z drsnim sistemom odpiranja škatlice, kvaliteta kot VDW550 ali enakovredni vel. 035 | VEL. 35 | sc | 200kos | 2 | [5 empty] | 0 | 0 | 0 | 0 | 0
203 |  | Poeni papirni 28-29 mm, z označenimi dolžinami, pak.posamezne debeline in kpl, 015-040 a150-200, z drsnim sistemom odpiranja škatlice, kvaliteta kot VDW550 ali enakovredni vel. 040 | VEL. 40 | sc | 200kos | 4 | [5 empty] | 0 | 0 | 0 | 0 | 0
204 |  | Poeni papirni 28-29 mm, z označenimi dolžinami, pak.posamezne debeline in kpl, 015-040 a150-200, z drsnim sistemom odpiranja škatlice, kvaliteta kot VDW550 ali enakovredni vel. 045 | VEL. 45 | sc | 200kos | 1 | [5 empty] | 0 | 0 | 0 | 0 | 0
205 | 905000015 | Poeni papirni 28-29 mm, z označenimi dolžinami, pak.posamezne debeline in kpl, 015-040 a150-200, z drsnim sistemom odpiranja škatlice, kvaliteta kot VDW550 ali enakovredni vel. 015-040 | VEL. 15-45 | sc | 200kos | 34 | [5 empty] | 0 | 0 | 0 | 0 | 0
206 | 905000081 | Poeni papirni 28-29 mm, z označenimi dolžinami, pak.posamezne debeline in kpl, 045-080 a150-200, z drsnim sistemom odpiranja škatlice, kvaliteta kot VDW550 ali enakovredni vel. 050 | VEL. 50 | sc | 200kos | 1 | [5 empty] | 0 | 0 | 0 | 0 | 0
207 | 905000082 | Poeni papirni 28-29 mm, z označenimi dolžinami, pak.posamezne debeline in kpl, 045-080 a150-200, z drsnim sistemom odpiranja škatlice, kvaliteta kot VDW550 ali enakovredni vel. 055 | VEL. 55 | sc | 200kos | 1 | [5 empty] | 0 | 0 | 0 | 0 | 0
208 | 905000083 | Poeni papirni 28-29 mm, z označenimi dolžinami, pak.posamezne debeline in kpl, 045-080 a150-200, z drsnim sistemom odpiranja škatlice, kvaliteta kot VDW550 ali enakovredni vel. 060 | VEL. 60 | sc | 200kos | 5 | [5 empty] | 0 | 0 | 0 | 0 | 0
209 |  | Poeni papirni 28-29 mm, z označenimi dolžinami, pak.posamezne debeline in kpl, 045-080 a150-200, z drsnim sistemom odpiranja škatlice, kvaliteta kot VDW550 ali enakovredni vel. 070 | VEL. 70 | sc | 200kos | 1 | [5 empty] | 0 | 0 | 0 | 0 | 0
210 |  | Poeni papirni 28-29 mm, z označenimi dolžinami, pak.posamezne debeline in kpl, 045-080 a150-200, z drsnim sistemom odpiranja škatlice, kvaliteta kot VDW550 ali enakovredni vel. 080 | VEL. 80 | sc | 200kos | 1 | [5 empty] | 0 | 0 | 0 | 0 | 0
211 | 905000016 | Poeni papirni 28-29 mm, z označenimi dolžinami, pak.posamezne debeline in kpl, 045-080 a150-200, z drsnim sistemom odpiranja škatlice, kvaliteta kot VDW550 ali enakovredni vel. 045-080 | VEL. 45-80 | sc | 200kos | 26 | [5 empty] | 0 | 0 | 0 | 0 | 0
Endodontski inštrumenti morajo biti od istega proizvajalca od zap. št. 212 do 279 in kompatibilni z pap.poeni in guttapercha poeni Endoinštrumentari - pakiranje STERIL
212 |  | Igla za ročno delo C-pilot file(VDW) za ozke, težko prehodne kanale (npr. STERILE C-PILOT VDW, 25mm ISO 006, 25mm ISO 008, 25mm ISO 010, 25mm ISO 012, 25mm ISO 015) | C PILOT FILE VDW 25MM ŠT 06 6X | sc | 6x | 7 | [5 empty] | 0 | 0 | 0 | 0 | 0
213 |  | Igla za ročno delo C-pilot file(VDW) za ozke, težko prehodne kanale (npr. STERILE C-PILOT VDW, 25mm ISO 006, 25mm ISO 008, 25mm ISO 010, 25mm ISO 012, 25mm ISO 015) | C PILOT FILE VDW 25MM ŠT 08 6X | sc | 6x | 7 | [5 empty] | 0 | 0 | 0 | 0 | 0
214 |  | Igla za ročno delo C-pilot file(VDW) za ozke, težko prehodne kanale (npr. STERILE C-PILOT VDW, 25mm ISO 006, 25mm ISO 008, 25mm ISO 010, 25mm ISO 012, 25mm ISO 015) | C PILOT FILE VDW 25MM ŠT 10 6X | sc | 6x | 7 | [5 empty] | 0 | 0 | 0 | 0 | 0
215 |  | Igla za ročno delo C-pilot file(VDW) za ozke, težko prehodne kanale (npr. STERILE C-PILOT VDW, 25mm ISO 006, 25mm ISO 008, 25mm ISO 010, 25mm ISO 012, 25mm ISO 015) | C PILOT FILE VDW 25MM ŠT 12 6X | sc | 6x | 7 | [5 empty] | 0 | 0 | 0 | 0 | 0
216 |  | Igla za ročno delo C-pilot file(VDW) za ozke, težko prehodne kanale (npr. STERILE C-PILOT VDW, 25mm ISO 006, 25mm ISO 008, 25mm ISO 010, 25mm ISO 012, 25mm ISO 015) | C PILOT FILE VDW 25MM ŠT 15 6X | sc | 6x | 7 | [5 empty] | 0 | 0 | 0 | 0 | 0
217 |  | Igla za ročno delo C-pilot file(VDW) za ozke, težko prehodne kanale (npr. STERILE C-PILOT VDW, 25mm ISO 006, 25mm ISO 008, 25mm ISO 010, 25mm ISO 012, 25mm ISO 015) | C PILOT FILE VDW 25MM ŠT 06-10 6X | sc | 6x | 7 | [5 empty] | 0 | 0 | 0 | 0 | 0
218 |  | Igla K-Reamer, s stoperjem, STERILNO PAKIRANJE zmanjšana možnost zloma instrumenta, z radiopačnimi označbami dolžine, jasno označena dolžina in velikost na instrumentu, dolž. 25 mm, posamezne velikosti, kot npr. VDW ali enakovredene vel. 008 , pakiranje a6 | VEL. 08 | sc | 6x | 7 | [5 empty] | 0 | 0 | 0 | 0 | 0
219 |  | Igla K-Reamer, s stoperjem, STERILNO PAKIRANJE zmanjšana možnost zloma instrumenta, z radiopačnimi označbami dolžine, jasno označena dolžina in velikost na instrumentu, dolž. 25 mm, posamezne velikosti, kot npr. VDW ali enakovredene vel. 010 , pakiranje a6 | VEL. 10 | sc | 6x | 10 | [5 empty] | 0 | 0 | 0 | 0 | 0
220 | 1004000009 | Igla K-Reamer, s stoperjem,STERILNO PAKIRANJE zmanjšana možnost zloma instrumenta, z radiopačnimi označbami dolžine, jasno označena dolžina in velikost na instrumentu, dolž. 25 mm, posamezne velikosti, kot npr. VDW ali enakovredene vel. 015 pakiranje a6 | VEL. 15 | sc | 6x | 15 | [5 empty] | 0 | 0 | 0 | 0 | 0
221 | 1004000010 | Igla K-Reamer, s stoperjem, STERILNO PAKIRANJE zmanjšana možnost zloma instrumenta, z radiopačnimi označbami dolžine, jasno označena dolžina in velikost na instrumentu, dolž. 25 mm, posamezne velikosti, kot npr. VDW ali enakovredene vel. 020 pakiranje a6 | VEL. 20 | sc | 6x | 15 | [5 empty] | 0 | 0 | 0 | 0 | 0
222 | 1004000011 | Igla K-Reamer, s stoperjem, STERILNO PAKIRANJE zmanjšana možnost zloma instrumenta, z radiopačnimi označbami dolžine, jasno označena dolžina in velikost na instrumentu, dolž. 25 mm, posamezne velikosti, kot npr. VDW ali enakovredene vel. 025 pakiranje a6 | VEL. 25 | sc | 6x | 15 | [5 empty] | 0 | 0 | 0 | 0 | 0
223 | 1004000038 | Igla K-Reamer, s stoperjem, STERILNO PAKIRANJE zmanjšana možnost zloma instrumenta, z radiopačnimi označbami dolžine, jasno označena dolžina in velikost na instrumentu, dolž. 25 mm, posamezne velikosti, kot npr. VDW ali enakovredene vel. 030 pakiranje a6 | VEL. 30 | sc | 6x | 15 | [5 empty] | 0 | 0 | 0 | 0 | 0
224 | 1004000039 | Igla K-Reamer, s stoperjem, STERILNO PAKIRANJE zmanjšana možnost zloma instrumenta, z radiopačnimi označbami dolžine, jasno označena dolžina in velikost na instrumentu, dolž. 25 mm, posamezne velikosti, kot npr. VDW ali enakovredene vel. 035, pakiranje a6 | VEL. 35 | sc | 6x | 20 | [5 empty] | 0 | 0 | 0 | 0 | 0
225 | 1004000040 | Igla K-Reamer, s stoperjem,STERILNO PAKIRANJE zmanjšana možnost zloma instrumenta, z radiopačnimi označbami dolžine, jasno označena dolžina in velikost na instrumentu, dolž. 25 mm, posamezne velikosti, kot npr. VDW ali enakovredene vel. 040, pakiranje a6 | VEL. 40 | sc | 6x | 20 | [5 empty] | 0 | 0 | 0 | 0 | 0
226 |  | Igla K-Reamer, s stoperjem, STERILNO PAKIRANJE zmanjšana možnost zloma instrumenta, z radiopačnimi označbami dolžine, jasno označena dolžina in velikost na instrumentu, dolž. 25 mm, posamezne velikosti, kot npr. VDW ali enakovredene vel. 045, pakiranje a6 | VEL. 45 | sc | 6x | 10 | [5 empty] | 0 | 0 | 0 | 0 | 0
227 | 1004000001 | Igla K-Reamer, s stoperjem, STERILNO PAKIRANJE zmanjšana možnost zloma instrumenta, z radiopačnimi označbami dolžine, jasno označena dolžina in velikost na instrumentu, dolž. 25 mm, posamezne velikosti, kot npr. VDW ali enakovredene vel. 015-040, pakiranje a6 | VEL. 15-40 | sc | 6x | 3 | [5 empty] | 0 | 0 | 0 | 0 | 0
228 |  | Igla K-Reamer, s stoperjem,STERILNO PAKIRANJE zmanjšana možnost zloma instrumenta, z radiopačnimi označbami dolžine, jasno označena dolžina in velikost na instrumentu, dolž. 25 mm, posamezne velikosti, kot npr. VDW ali enakovredene vel. 050, pakiranje a6 | VEL. 050 | sc | 6x | 7 | [5 empty] | 0 | 0 | 0 | 0 | 0
229 |  | Igla K-Reamer, s stoperjem, STERILNO PAKIRANJE zmanjšana možnost zloma instrumenta, z radiopačnimi označbami dolžine, jasno označena dolžina in velikost na instrumentu, dolž. 25 mm, posamezne velikosti, kot npr. VDW ali enakovredene vel. 055, pakiranje a6 | VEL. 55 | sc | 6x | 7 | [5 empty] | 0 | 0 | 0 | 0 | 0
230 |  | Igla K-Reamer, s stoperjem,STERILNO PAKIRANJE zmanjšana možnost zloma instrumenta, z radiopačnimi označbami dolžine, jasno označena dolžina in velikost na instrumentu, dolž. 25 mm, posamezne velikosti, kot npr. VDW ali enakovredene vel. 060, pakiranje a6 | VEL. 060 | sc | 6x | 7 | [5 empty] | 0 | 0 | 0 | 0 | 0
231 |  | Igla K-Reamer, s stoperjem,STERILNO PAKIRANJE zmanjšana možnost zloma instrumenta, z radiopačnimi označbami dolžine, jasno označena dolžina in velikost na instrumentu, dolž. 25 mm, posamezne velikosti, kot npr. VDW ali enakovredene vel. 070, pakiranje a6 | VEL. 070 | sc | 6x | 7 | [5 empty] | 0 | 0 | 0 | 0 | 0
232 |  | Igla K-Reamer, s stoperjem,STERILNO PAKIRANJE zmanjšana možnost zloma instrumenta, z radiopačnimi označbami dolžine, jasno označena dolžina in velikost na instrumentu, dolž. 25 mm, posamezne velikosti, kot npr. VDW ali enakovredene vel. 080, pakiranje a6 | VEL. 080 | sc | 6x | 7 | [5 empty] | 0 | 0 | 0 | 0 | 0
233 |  | Igla K-Reamer, s stoperjem, STERILNO PAKIRANJE zmanjšana možnost zloma instrumenta, z radiopačnimi označbami dolžine, jasno označena dolžina in velikost na instrumentu, dolž. 25 mm, posamezne velikosti, kot npr. VDW ali enakovredene vel. 045-080, pakiranje a6 | VEL. 045-80 | sc | 6x | 7 | [5 empty] | 0 | 0 | 0 | 0 | 0
234 |  | Igla K-Reamer, s stoperjem, STERILNO PAKIRANJE zmanjšana možnost zloma instrumenta, z radiopačnimi označbami dolžine, jasno označena dolžina in velikost na instrumentu, dolž. 31 mm, posamezne velikosti, kot npr. VDW ali enakovredene vel. 010, pakiranje a6 | VEL. 10 | sc | 6x | 7 | [5 empty] | 0 | 0 | 0 | 0 | 0
235 |  | Igla K-Reamer, s stoperjem, STERILNO PAKIRANJE zmanjšana možnost zloma instrumenta, z radiopačnimi označbami dolžine, jasno označena dolžina in velikost na instrumentu, dolž. 31 mm, posamezne velikosti, kot npr. VDW ali enakovredene vel. 015, pakiranje a6 | VEL. 15 | sc | 6x | 10 | [5 empty] | 0 | 0 | 0 | 0 | 0
236 |  | Igla K-Reamer, s stoperjem, STERILNO PAKIRANJE zmanjšana možnost zloma instrumenta, z radiopačnimi označbami dolžine, jasno označena dolžina in velikost na instrumentu, dolž. 31 mm, posamezne velikosti, kot npr. VDW ali enakovredene vel. 020, pakiranje a6 | VEL. 20 | sc | 6x | 15 | [5 empty] | 0 | 0 | 0 | 0 | 0
237 |  | Igla K-Reamer, s stoperjem,STERILNO PAKIRANJE zmanjšana možnost zloma instrumenta, z radiopačnimi označbami dolžine, jasno označena dolžina in velikost na instrumentu, dolž. 31 mm, posamezne velikosti, kot npr. VDW ali enakovredene vel. 025, pakiranje a6 | VEL. 25 | sc | 6x | 10 | [5 empty] | 0 | 0 | 0 | 0 | 0
238 |  | Igla K-Reamer, s stoperjem,STERILNO PAKIRANJE zmanjšana možnost zloma instrumenta, z radiopačnimi označbami dolžine, jasno označena dolžina in velikost na instrumentu, dolž. 31 mm, posamezne velikosti, kot npr. VDW ali enakovredene vel. 030, pakiranje a6 | VEL.30 | sc | 6x | 8 | [5 empty] | 0 | 0 | 0 | 0 | 0
239 |  | Igla K-Reamer, s stoperjem,STERILNO PAKIRANJE zmanjšana možnost zloma instrumenta, z radiopačnimi označbami dolžine, jasno označena dolžina in velikost na instrumentu, dolž. 31 mm, posamezne velikosti, kot npr. VDW ali enakovredene vel. 035, pakiranje a6 | VEL.35 | sc | 6x | 8 | [5 empty] | 0 | 0 | 0 | 0 | 0
240 |  | Igla K-Reamer, s stoperjem,STERILNO PAKIRANJE zmanjšana možnost zloma instrumenta, z radiopačnimi označbami dolžine, jasno označena dolžina in velikost na instrumentu, dolž. 31 mm, posamezne velikosti, kot npr. VDW ali enakovredene vel. 040, pakiranje a6 | VEL.40 | sc | 6x | 8 | [5 empty] | 0 | 0 | 0 | 0 | 0
241 |  | Igla K-Reamer, s stoperjem,STERILNO PAKIRANJE zmanjšana možnost zloma instrumenta, z radiopačnimi označbami dolžine, jasno označena dolžina in velikost na instrumentu, dolž. 31 mm, posamezne velikosti, kot npr. VDW ali enakovredene vel. 045, pakiranje a6 | IGLA KER 45 DOL.31MM | sc | 6x | 3 | [5 empty] | 0 | 0 | 0 | 0 | 0
242 |  | Igla K-Reamer, s stoperjem,STERILNO PAKIRANJE zmanjšana možnost zloma instrumenta, z radiopačnimi označbami dolžine, jasno označena dolžina in velikost na instrumentu, dolž. 31 mm, posamezne velikosti, kot npr. VDW ali enakovredene vel. 015-040, pakiranje a6 | IGLA KER 15-40 DOL 31MM | sc | 6x | 2 | [5 empty] | 0 | 0 | 0 | 0 | 0
243 |  | Igla K-Reamer, s stoperjem,STERILNO PAKIRANJE zmanjšana možnost zloma instrumenta, z radiopačnimi označbami dolžine, jasno označena dolžina in velikost na instrumentu, dolž. 31 mm, posamezne velikosti, kot npr. VDW ali enakovredene vel. 050, pakiranje a6 | IGLA KER 50 DOL.31MM | sc | 6x | 3 | [5 empty] | 0 | 0 | 0 | 0 | 0
244 |  | Igla K-Reamer, s stoperjem,STERILNO PAKIRANJE zmanjšana možnost zloma instrumenta, z radiopačnimi označbami dolžine, jasno označena dolžina in velikost na instrumentu, dolž. 31 mm, posamezne velikosti, kot npr. VDW ali enakovredene vel. 055, pakiranje a6 | IGLA KER 55 DOL.31MM | sc | 6x | 3 | [5 empty] | 0 | 0 | 0 | 0 | 0
245 |  | Igla K-Reamer, s stoperjem,STERILNO PAKIRANJE zmanjšana možnost zloma instrumenta, z radiopačnimi označbami dolžine, jasno označena dolžina in velikost na instrumentu, dolž. 31 mm, posamezne velikosti, kot npr. VDW ali enakovredene vel. 060, pakiranje a6 | IGLA KER 60 DOL.31MM | sc | 6x | 3 | [5 empty] | 0 | 0 | 0 | 0 | 0
246 |  | Igla K-Reamer, s stoperjem,STERILNO PAKIRANJE zmanjšana možnost zloma instrumenta, z radiopačnimi označbami dolžine, jasno označena dolžina in velikost na instrumentu, dolž. 31 mm, posamezne velikosti, kot npr. VDW ali enakovredene vel. 070, pakiranje a6 | IGLA KER 70 DOL.31MM | sc | 6x | 3 | [5 empty] | 0 | 0 | 0 | 0 | 0
247 |  | Igla K-Reamer, s stoperjem,STERILNO PAKIRANJE zmanjšana možnost zloma instrumenta, z radiopačnimi označbami dolžine, jasno označena dolžina in velikost na instrumentu, dolž. 31 mm, posamezne velikosti, kot npr. VDW ali enakovredene vel. 080, pakiranje a6 | IGLA KER 80 DOL.31MM | sc | 6x | 2 | [5 empty] | 0 | 0 | 0 | 0 | 0
248 |  | Igla K-Reamer, s stoperjem,STERILNO PAKIRANJE zmanjšana možnost zloma instrumenta, z radiopačnimi označbami dolžine, jasno označena dolžina in velikost na instrumentu, dolž. 31 mm, posamezne velikosti, kot npr. VDW ali enakovredene vel. 045-080, pakiranje a6 | IGLA KER 45-80 DOL.31MM | sc | 6x | 2 | [5 empty] | 0 | 0 | 0 | 0 | 0
249 |  | Pila Hedstroem-File s stoperjem,STERILNO PAKIRANJE zmanjšana možnost zloma instrumenta, z radiopačnimi označbami dolžine, jasno označena dolžina in velikost na instrumentu, dolž. 25 mm, posamezne velikosti,ISO 015-040, kot npr. VDW ali enakovreden - 010, pakiranje a6 | H-FILE VEL. 08 | sc | 6x | 15 | [5 empty] | 0 | 0 | 0 | 0 | 0
250 |  | Pila Hedstroem-File s stoperjem,STERILNO PAKIRANJE zmanjšana možnost zloma instrumenta, z radiopačnimi označbami dolžine, jasno označena dolžina in velikost na instrumentu, dolž. 25 mm, posamezne velikosti,ISO 015-040, kot npr. VDW ali enakovreden - 010, pakiranje a6 | H-FILE 25MM VEL. 10 | sc | 6x | 52 | [5 empty] | 0 | 0 | 0 | 0 | 0
251 | 1004000012 | Pila Hedstroem-File s stoperjem,STERILNO PAKIRANJE zmanjšana možnost zloma instrumenta, z radiopačnimi označbami dolžine, jasno označena dolžina in velikost na instrumentu, dolž. 25 mm, posamezne velikosti,ISO 015-040, kot npr. VDW ali enakovreden - 015, pakiranje a6 | H-FILE 25MM VEL. 15 | sc | 6x | 57 | [5 empty] | 0 | 0 | 0 | 0 | 0
252 | 1004000013 | Pila Hedstroem-File s stoperjem,STERILNO PAKIRANJE zmanjšana možnost zloma instrumenta, z radiopačnimi označbami dolžine, jasno označena dolžina in velikost na instrumentu, dolž. 25 mm, posamezne velikosti,ISO 015-040, kot npr. VDW ali enakovreden - 020, pakiranje a6 | H-FILE 25MM VEL. 20 | sc | 6x | 29 | [5 empty] | 0 | 0 | 0 | 0 | 0
253 | 1004000014 | Pila Hedstroem-File s stoperjem,STERILNO PAKIRANJE zmanjšana možnost zloma instrumenta, z radiopačnimi označbami dolžine, jasno označena dolžina in velikost na instrumentu, dolž. 25 mm, posamezne velikosti,ISO 015-040, kot npr. VDW ali enakovreden - 025, pakiranje a6 | H-FILE 25MM VEL. 25 | sc | 6x | 29 | [5 empty] | 0 | 0 | 0 | 0 | 0
254 | 1004000041 | Pila Hedstroem-File s stoperjem,STERILNO PAKIRANJE zmanjšana možnost zloma instrumenta, z radiopačnimi označbami dolžine, jasno označena dolžina in velikost na instrumentu, dolž. 25 mm, posamezne velikosti,ISO 015-040, kot npr. VDW ali enakovreden - 030, pakiranje a6 | H-FILE 25MM VEL. 30 | sc | 6x | 9 | [5 empty] | 0 | 0 | 0 | 0 | 0
255 | 1004000042 | Pila Hedstroem-File s stoperjem,STERILNO PAKIRANJE zmanjšana možnost zloma instrumenta, z radiopačnimi označbami dolžine, jasno označena dolžina in velikost na instrumentu, dolž. 25 mm, posamezne velikosti,ISO 015-040, kot npr. VDW ali enakovreden - 035, pakiranje a6 | H-FILE 25MM VEL. 35 | sc | 6x | 5 | [5 empty] | 0 | 0 | 0 | 0 | 0
256 | 1004000043 | Pila Hedstroem-File s stoperjem,STERILNO PAKIRANJE zmanjšana možnost zloma instrumenta, z radiopačnimi označbami dolžine, jasno označena dolžina in velikost na instrumentu, dolž. 25 mm, posamezne velikosti,ISO 015-040, kot npr. VDW ali enakovreden - 040, pakiranje a6 | H-FILE 25MM VEL. 40 | sc | 6x | 2 | [5 empty] | 0 | 0 | 0 | 0 | 0
257 |  | Pila Hedstroem-File s stoperjem,STERILNO PAKIRANJE zmanjšana možnost zloma instrumenta, z radiopačnimi označbami dolžine, jasno označena dolžina in velikost na instrumentu, dolž. 25 mm, posamezne velikosti,ISO 015-040, kot npr. VDW ali enakovreden - 045, pakiranje a6 | H-FILE 25MM VEL. 45 | sc | 6x | 5 | [5 empty] | 0 | 0 | 0 | 0 | 0
258 |  | Pila Hedstroem-File s stoperjem,STERILNO PAKIRANJE zmanjšana možnost zloma instrumenta, z radiopačnimi označbami dolžine, jasno označena dolžina in velikost na instrumentu, dolž. 25 mm, posamezne velikosti,ISO 015-040, kot npr. VDW ali enakovreden - 015-040, pakiranje a6 | H-FILE 25MM VEL. 15-40 | sc | 6x | 5 | [5 empty] | 0 | 0 | 0 | 0 | 0
259 |  | Pila Hedstroem-File s stoperjem,STERILNO PAKIRANJE zmanjšana možnost zloma instrumenta, z radiopačnimi označbami dolžine, jasno označena dolžina in velikost na instrumentu, dolž. 25 mm, posamezne velikosti,ISO 045-080, kot npr. VDW ali enakovreden - 050, pakiranje a6 | H-FILE 25MM VEL. 50 | sc | 6x | 5 | [5 empty] | 0 | 0 | 0 | 0 | 0
260 |  | Pila Hedstroem-File s stoperjem,STERILNO PAKIRANJE zmanjšana možnost zloma instrumenta, z radiopačnimi označbami dolžine, jasno označena dolžina in velikost na instrumentu, dolž. 25 mm, posamezne velikosti,ISO 045-080, kot npr. VDW ali enakovreden - 055, pakiranje a6 | H-FILE 25MM VEL. 55 | sc | 6x | 5 | [5 empty] | 0 | 0 | 0 | 0 | 0
261 |  | Pila Hedstroem-File s stoperjem,STERILNO PAKIRANJE zmanjšana možnost zloma instrumenta, z radiopačnimi označbami dolžine, jasno označena dolžina in velikost na instrumentu, dolž. 25 mm, posamezne velikosti,ISO 045-080, kot npr. VDW ali enakovreden - 060, pakiranje a6 | H-FILE 25MM VEL. 60 | sc | 6x | 5 | [5 empty] | 0 | 0 | 0 | 0 | 0
262 |  | Pila Hedstroem-File s stoperjem,STERILNO PAKIRANJE zmanjšana možnost zloma instrumenta, z radiopačnimi označbami dolžine, jasno označena dolžina in velikost na instrumentu, dolž. 25 mm, posamezne velikosti,ISO 045-080, kot npr. VDW ali enakovreden - 070, pakiranje a6 | H-FILE 25MM VEL. 70 | sc | 6x | 5 | [5 empty] | 0 | 0 | 0 | 0 | 0
263 |  | Pila Hedstroem-File s stoperjem,STERILNO PAKIRANJE zmanjšana možnost zloma instrumenta, z radiopačnimi označbami dolžine, jasno označena dolžina in velikost na instrumentu, dolž. 25 mm, posamezne velikosti,ISO 045-080, kot npr. VDW ali enakovreden - 080, pakiranje a6 | H-FILE 25MM VEL. 80 | sc | 6x | 5 | [5 empty] | 0 | 0 | 0 | 0 | 0
264 |  | Pila Hedstroem-File s stoperjem,STERILNO PAKIRANJE zmanjšana možnost zloma instrumenta, z radiopačnimi označbami dolžine, jasno označena dolžina in velikost na instrumentu, dolž. 25 mm, posamezne velikosti,ISO 015-040, kot npr. VDW ali enakovreden - 045-080, pakiranje a6 | H-FILE 25MM VEL. 45-80 | sc | 6x | 5 | [5 empty] | 0 | 0 | 0 | 0 | 0
265 |  | Pila Hedstroem-File s stoperjem,STERILNO PAKIRANJE zmanjšana možnost zloma instrumenta, z radiopačnimi označbami dolžine, jasno označena dolžina in velikost na instrumentu, dolž. 31 mm, posamezne velikosti,ISO 015-040, kot npr. VDW ali enakovreden - 010, pakiranje a6 | H-FILE 31MM VEL. 10 | sc | 6x | 5 | [5 empty] | 0 | 0 | 0 | 0 | 0
266 |  | Pila Hedstroem-File s stoperjem,STERILNO PAKIRANJE zmanjšana možnost zloma instrumenta, z radiopačnimi označbami dolžine, jasno označena dolžina in velikost na instrumentu, dolž. 31 mm, posamezne velikosti,ISO 015-040, kot npr. VDW ali enakovreden - 015, pakiranje a6 | H-FILE 31MM VEL. 15 | sc | 6x | 5 | [5 empty] | 0 | 0 | 0 | 0 | 0
267 |  | Pila Hedstroem-File s stoperjem,STERILNO PAKIRANJE zmanjšana možnost zloma instrumenta, z radiopačnimi označbami dolžine, jasno označena dolžina in velikost na instrumentu, dolž. 31 mm, posamezne velikosti,ISO 015-040, kot npr. VDW ali enakovreden - 020, pakiranje a6 | H-FILE 31MM VEL. 20 | sc | 6x | 5 | [5 empty] | 0 | 0 | 0 | 0 | 0
268 |  | Pila Hedstroem-File s stoperjem,STERILNO PAKIRANJE zmanjšana možnost zloma instrumenta, z radiopačnimi označbami dolžine, jasno označena dolžina in velikost na instrumentu, dolž. 31 mm, posamezne velikosti,ISO 015-040, kot npr. VDW ali enakovreden - 025, pakiranje a6 | H-FILE 31MM VEL. 25 | sc | 6x | 5 | [5 empty] | 0 | 0 | 0 | 0 | 0
269 |  | Pila Hedstroem-File s stoperjem,STERILNO PAKIRANJE zmanjšana možnost zloma instrumenta, z radiopačnimi označbami dolžine, jasno označena dolžina in velikost na instrumentu, dolž. 31 mm, posamezne velikosti,ISO 015-040, kot npr. VDW ali enakovreden - 030, pakiranje a6 | H-FILE 31MM VEL. 30 | sc | 6x | 5 | [5 empty] | 0 | 0 | 0 | 0 | 0
270 |  | Pila Hedstroem-File s stoperjem,STERILNO PAKIRANJE zmanjšana možnost zloma instrumenta, z radiopačnimi označbami dolžine, jasno označena dolžina in velikost na instrumentu, dolž. 31 mm, posamezne velikosti,ISO 015-040, kot npr. VDW ali enakovreden - 035, pakiranje a6 | H-FILE 31MM VEL. 35 | sc | 6x | 5 | [5 empty] | 0 | 0 | 0 | 0 | 0
271 |  | Pila Hedstroem-File s stoperjem,STERILNO PAKIRANJE zmanjšana možnost zloma instrumenta, z radiopačnimi označbami dolžine, jasno označena dolžina in velikost na instrumentu, dolž. 31 mm, posamezne velikosti,ISO 015-040, kot npr. VDW ali enakovreden - 040, pakiranje a6 | H-FILE 31MM VEL. 40 | sc | 6x | 5 | [5 empty] | 0 | 0 | 0 | 0 | 0
272 |  | Pila Hedstroem-File s stoperjem,STERILNO PAKIRANJE zmanjšana možnost zloma instrumenta, z radiopačnimi označbami dolžine, jasno označena dolžina in velikost na instrumentu, dolž. 31 mm, posamezne velikosti,ISO 015-040, kot npr. VDW ali enakovreden - 015-045, pakiranje a6 | H-FILE 31MM VEL. 15-45 | sc | 6x | 5 | [5 empty] | 0 | 0 | 0 | 0 | 0
273 |  | Pila Hedstroem-File s stoperjem,STERILNO PAKIRANJE zmanjšana možnost zloma instrumenta, z radiopačnimi označbami dolžine, jasno označena dolžina in velikost na instrumentu, dolž. 31 mm, posamezne velikosti,ISO 045-080, kot npr. VDW ali enakovreden - 045, pakiranje a6 | H-FILE 31MM VEL. 45 | sc | 6x | 5 | [5 empty] | 0 | 0 | 0 | 0 | 0
274 |  | Pila Hedstroem-File s stoperjem,STERILNO PAKIRANJE zmanjšana možnost zloma instrumenta, z radiopačnimi označbami dolžine, jasno označena dolžina in velikost na instrumentu, dolž. 31 mm, posamezne velikosti,ISO 045-080, kot npr. VDW ali enakovreden - 050, pakiranje a6 | H-FILE 31MM VEL. 50 | sc | 6x | 5 | [5 empty] | 0 | 0 | 0 | 0 | 0
275 |  | Pila Hedstroem-File s stoperjem,STERILNO PAKIRANJE zmanjšana možnost zloma instrumenta, z radiopačnimi označbami dolžine, jasno označena dolžina in velikost na instrumentu, dolž. 31 mm, posamezne velikosti,ISO 045-080, kot npr. VDW ali enakovreden - 055, pakiranje a6 | H-FILE 31MM VEL. 55 | sc | 6x | 5 | [5 empty] | 0 | 0 | 0 | 0 | 0
276 |  | Pila Hedstroem-File s stoperjem,STERILNO PAKIRANJE zmanjšana možnost zloma instrumenta, z radiopačnimi označbami dolžine, jasno označena dolžina in velikost na instrumentu, dolž. 31 mm, posamezne velikosti,ISO 045-080, kot npr. VDW ali enakovreden - 060, pakiranje a6 | H-FILE 31MM VEL. 60 | sc | 6x | 5 | [5 empty] | 0 | 0 | 0 | 0 | 0
277 |  | Pila Hedstroem-File s stoperjem,STERILNO PAKIRANJE zmanjšana možnost zloma instrumenta, z radiopačnimi označbami dolžine, jasno označena dolžina in velikost na instrumentu, dolž. 31 mm, posamezne velikosti,ISO 045-080, kot npr. VDW ali enakovreden - 070, pakiranje a6 | H-FILE 31MM VEL. 70 | sc | 6x | 5 | [5 empty] | 0 | 0 | 0 | 0 | 0
278 |  | Pila Hedstroem-File s stoperjem,STERILNO PAKIRANJE zmanjšana možnost zloma instrumenta, z radiopačnimi označbami dolžine, jasno označena dolžina in velikost na instrumentu, dolž. 31 mm, posamezne velikosti,ISO 045-080, kot npr. VDW ali enakovreden - 080, pakiranje a6 | H-FILE 31MM VEL. 80 | sc | 6x | 5 | [5 empty] | 0 | 0 | 0 | 0 | 0
279 |  | Pila Hedstroem-File s stoperjem,STERILNO PAKIRANJE zmanjšana možnost zloma instrumenta, z radiopačnimi označbami dolžine, jasno označena dolžina in velikost na instrumentu, dolž. 31 mm, posamezne velikosti,ISO 045-080, kot npr. VDW ali enakovreden - 045-080, pakiranje a6 | H-FILE 31MM VEL. 45-80 | sc | 6x | 5 | [5 empty] | 0 | 0 | 0 | 0 | 0
280 | 1004000085 | K-Reamer Colorinox s stoperjem, držala označena po barvi on oznako velikosti 11D/15 31mm , pakiranje a6 kot npr: Dentsply | 11D/15 31MM | sc | 4x | 5 | [5 empty] | 0 | 0 | 0 | 0 | 0
281 | 1004000086 | K-Reamer Colorinox držala označena po barvi on oznako velikosti11D/25 31mm , pakiranje a6 kot npr: Dentsply | 11D/25 31MM | sc | 4x | 1 | [5 empty] | 0 | 0 | 0 | 0 | 0
282 | 1004000087 | K-Reamer Colorinox držala označena po barvi on oznako velikosti 11D/30 31mm , pakiranje a6 kot npr: Dentsply | 11D/30 31MM | sc | 4x | 1 | [5 empty] | 0 | 0 | 0 | 0 | 0
283 | 1004000088 | K-Reamer Colorinox držala označena po barvi on oznako velikosti 11D/35 31mm, pakiranje a6 kot npr: Dentsply | 11D/35 31MM | sc | 4x | 1 | [5 empty] | 0 | 0 | 0 | 0 | 0
284 | 1004000089 | K-Reamer Colorinox držala označena po barvi on oznako velikosti 11D/40 31mm, pakiranje a6 kot npr: Dentsply | 11D/ 40 31MM | sc | 4x | 1 | [5 empty] | 0 | 0 | 0 | 0 | 0
285 | 1004000091 | H-File Colorinox držala označena po barvi on oznako velikosti 16D/20 31mm, pakiranje a6 kot npr: Dentsply | 16D/20 31MM | sc | 4x | 1 | [5 empty] | 0 | 0 | 0 | 0 | 0
286 | 1004000093 | H-File Colorinox držala označena po barvi on oznako velikosti 16D/30 31mm, pakiranje a6 kot npr: Dentsply | 16D/30 31MM | sc | 4x | 1 | [5 empty] | 0 | 0 | 0 | 0 | 0
287 | 1004000094 | H-File Colorinox držala označena po barvi on oznako velikosti 16D/35 31mm, pakiranje a6 kot npr: Dentsply | 16D/35 31MM | sc | 4x | 1 | [5 empty] | 0 | 0 | 0 | 0 | 0
288 | 1004000095 | H-File Colorinox držala označena po barvi on oznako velikosti 16D/40 31mm, pakiranje a6 kot npr: Dentsply | 16D/40 31MM | sc | 4x | 2 | [5 empty] | 0 | 0 | 0 | 0 | 0
289 |  | Igla lentula za kolenčnik, kovinska, dolžine 17-18mm, brez varnostne vzmeti, pak.posam.debeline in kpl (025-040), kvaliteta kot Maillefer ali enakovredna | LENTULA 25-40 | sc | 4 | 10 | [5 empty] | 0 | 0 | 0 | 0 | 0
290 | 1026000020 | Igla lentula za kolenčnik, kovinska z varnostno vzmetjo, dolžine 21/25mm, pak.posam.debeline in kpl (025-040), kvaliteta kot VDW ali enakovredna | SVEDER LENTULA SET 1-4 | sc | 4 | 10 | [5 empty] | 0 | 0 | 0 | 0 | 0
291 |  | Igla Miller okrogla, pak.posamezne debeline in kpl, kvaliteta kot VDW ali enakovredna | MILLER IGLE VSE VELIKOSTI | sc | 10 | 2 | [5 empty] | 0 | 0 | 0 | 0 | 0
292 |  | Igla živčna, velikosti od 0 do 6, pak.posam.debeline in kpl, kvaliteta kot VDW ali enakovredna | ŽIVČNE IGLE VSE VSE VELIKOSTI | sc | 12 | 5 | [5 empty] | 0 | 0 | 0 | 0 | 0
Igle za anestezijo:
293 |  | Igla za karpule 0,3x12 mm a100 | 0,3x12mm | sc | 100 | 10 | [5 empty] | 0 | 0 | 0 | 0 | 0
294 |  | Igla za karpule 0,3x21 mm a100 | 0,3x21mm | sc | 100 | 10 | [5 empty] | 0 | 0 | 0 | 0 | 0
295 |  | Igla za karpule 0,3x16 mm a100 | 0,3x16mm | sc | 100 | 10 | [5 empty] | 0 | 0 | 0 | 0 | 0
296 |  | Igla za karpule 0,4x35/38 mm a100 | 0,4x35/38mm | sc | 100 | 5 | [5 empty] | 0 | 0 | 0 | 0 | 0
Stojala za endodontske inštrumente:
297 | 1016000161 | Mini endo blok plastični kot npr. Maileffer A0327 ali enakovredni | MINI ENDO BLOCK | kos | 1 | 3 | [5 empty] | 0 | 0 | 0 | 0 | 0
298 |  | Boben - stojalo za endodontijo, plastično, notranji premer vsaj 3cm, možnost sterilizacije do 2500C, mora biti stabilno, kot npr. Interim-Stand ali enakovredni | BOBEN | sc | 1 | 5 | [5 empty] | 0 | 0 | 0 | 0 | 0
299 |  | Gobice za boben - stojalo za endodontijo, ustrezne k ponujenemu bobnu pakiranje a50 | PENASTI DISKI | sc | 1 | 5 | [5 empty] | 0 | 0 | 0 | 0 | 0
Endodonstki inštrumentari za strojno širjenje, guttapercha in pap.poeni vse od istega proizvajalca zaradi kompatibilnosti
300 |  | Instrument Ni-Ti za strojno širjenje koreninskih kanalov z recipročnim gibanjem, za tehniko uporabe enega instrumenta - glede na kanal (ozek - R25, srednji - R40, širok - R50 kanal), oblika instrumenta omogoča efektivno izpiranje in obturacijo s hladno ali vročo tehniko, z oznakami dolžine na 18,19, 20 in 22 ter 24 mm (glede na dolžino instrumenta), kot npr. VDW RECIPROC ali enakovredno.Pakiranje po 6 kom, posamično vse velikosti ( R25, R40, R50) v vseh dolžinah (21mm, 25mm in 31mm) a6 R25 | RECIPROC R25 6X | sc | 6x | 3 | [5 empty] | 0 | 0 | 0 | 0 | 0
301 |  | Instrument Ni-Ti za strojno širjenje koreninskih kanalov z recipročnim gibanjem, za tehniko uporabe enega instrumenta - glede na kanal (ozek - R25, srednji - R40, širok - R50 kanal), oblika instrumenta omogoča efektivno izpiranje in obturacijo s hladno ali vročo tehniko, z oznakami dolžine na 18,19, 20 in 22 ter 24 mm (glede na dolžino instrumenta), kot npr. VDW RECIPROC ali enakovredno.Pakiranje po 6 kom, posamično vse velikosti ( R25, R40, R50) v vseh dolžinah (21mm, 25mm in 31mm) a6 R40 | RECIPROC R40 6X | sc | 6x | 1 | [5 empty] | 0 | 22 | 0 | 0 | 0
302 |  | Instrument Ni-Ti za strojno širjenje koreninskih kanalov z recipročnim gibanjem, za tehniko uporabe enega instrumenta - glede na kanal (ozek - R25, srednji - R40, širok - R50 kanal), oblika instrumenta omogoča efektivno izpiranje in obturacijo s hladno ali vročo tehniko, z oznakami dolžine na 18,19, 20 in 22 ter 24 mm (glede na dolžino instrumenta), kot npr. VDW RECIPROC ali enakovredno.Pakiranje po 6 kom, posamično vse velikosti ( R25, R40, R50) v vseh dolžinah (21mm, 25mm in 31mm) a6 R50 | RECIPROC R50 6X | sc | 6x | 1 | [5 empty] | 0 | 0 | 0 | 0 | 0
303 | 905000107 | Papirnati poeni za osušitev koreninskega kanala po strojnem širjenju z Reciproc instrumentom, sterilni, dolžine 29 mm, z oznako dolžine na 18, 20, 22 mm, kot npr. RECIPROC ali enakovredno, posamezne velikosti in set (vse tri velikosti sortirano), pakirano v škatli po 144 kom Poeni papirni za VDW Reciproc system a144 Vel. R25 | POENI PAPIRNATI RECIPROC R25 144X | sc | 144x | 3 | [5 empty] | 0 | 0 | 0 | 0 | 0
304 | 905000108 | Papirnati poeni za osušitev koreninskega kanala po strojnem širjenju z Reciproc instrumentom, sterilni, dolžine 29 mm, z oznako dolžine na 18, 20, 22 mm, kot npr. RECIPROC ali enakovredno, posamezne velikosti in set (vse tri velikosti sortirano), pakirano v škatli po 144 kom Poeni papirni za VDW Reciproc system a144 VEL. R40 | POENI PAPIRNATI RECIPROC R40 144X | sc | 144x | 1 | [5 empty] | 0 | 0 | 0 | 0 | 0
305 | 905000109 | Papirnati poeni za osušitev koreninskega kanala po strojnem širjenju z Reciproc instrumentom, sterilni, dolžine 29 mm, z oznako dolžine na 18, 20, 22 mm, kot npr. RECIPROC ali enakovredno, posamezne velikosti in set (vse tri velikosti sortirano), pakirano v škatli po 144 kom Poeni papirni za VDW Reciproc system a144 VEL. R50 | POENI PAPIRNATI RECIPROC R50 144X | sc | 144x | 1 | [5 empty] | 0 | 0 | 0 | 0 | 0
306 | 905000086 | Guttapercha poeni RECIPROC za polnitev koreninskih kanalov, natančno dimenzionirani za sistemstrojnega širjenja z RECIPROC instrumentom, kot npr. VDW RECIPROC Guttapercha, dolžine 28mm,posamezne velikosti (R25, R40, R50) in set (vse tri velikosti sortirano), pak. 60 kom Poeni guttapercha za VDW Reciproc system a60, VEL. R25 | POENI GUTTAPERCHA RECIPROC R25 60X | sc | 60x | 2 | [5 empty] | 0 | 0 | 0 | 0 | 0
307 |  | Guttapercha poeni RECIPROC za polnitev koreninskih kanalov, natančno dimenzionirani za sistemstrojnega širjenja z RECIPROC instrumentom, kot npr. VDW RECIPROC Guttapercha, dolžine 28mm,posamezne velikosti (R25, R40, R50) in set (vse tri velikosti sortirano), pak. 60 kom Poeni guttapercha za VDW Reciproc system a60, VEL. 40 | POENI GUTTAPERCHA RECIPROC R40 60X | sc | 60x | 1 | [5 empty] | 0 | 0 | 0 | 0 | 0
308 | 905000088 | Guttapercha poeni RECIPROC za polnitev koreninskih kanalov, natančno dimenzionirani za sistemstrojnega širjenja z RECIPROC instrumentom, kot npr. VDW RECIPROC Guttapercha, dolžine 28mm,posamezne velikosti (R25, R40, R50) in set (vse tri velikosti sortirano), pak. 60 kom Poeni guttapercha za VDW Reciproc system a60 , VEL. 50 | POENI GUTTAPERCHA RECIPROC R50 60X | sc | 60x | 2 | [5 empty] | 0 | 0 | 0 | 0 | 0
309 |  | Instrument Ni-Ti za strojno širjenje koreninskih kanalov, inovativno toplotno obdelan za večjo fleksibilnost in rezistenco proti prelomom, oblika instrumenta omogoča efektivno izpiranje tudi v zelo zavitih kanalih in obturacijo s hladno ali vročo tehniko, sterilni, prečni prerez S-oblike, za tehniko uporabe enega instrumenta - glede na kanal (ozek - R25, srednji - R40, širok - R50 kanal), primeren tudi za odstranjevanje starih guttapercha polnitev in zatičkov, kot npr. VDW Reciproc Blue ali enakovredno. | VSE DOLŽINE IN VELIKOSTI | sc | 4x | 1 | [5 empty] | 0 | 0 | 0 | 0 | 0
310 | 905000113 | Papirnati poeni - zatički za osušitev koreninskih kanalov po strojnem širjenju z RECIPROC Blue instrumentom, kot npr. VDW RECIPROC Blue ali enakovredno, posamezne velikosti (R25, R40, R50)in set ( vse velikosti sortirano), pakirano v škatli po 180 kom VSE VELIKOSTI | PAP.POENI R25/R40/R50 | sc | 180x | 1 | [5 empty] | 0 | 0 | 0 | 0 | 0
311 | 905000110 | Guttapercha poeni RECIPROC Blue za polnitev koreninskih kanalov, natančno dimenzionirani za sistem strojnega širjenja koreninskih kanalov z RECIPROC Blue instrumentom, kot npr. VDW Reciproc Blue Guttapercha ali enakovredno, posamezne debeline (R25, R40, R50) in set (vse tri velikostisortirano), po 60 kom VSE VELIKOSTI | GUTTAPERCHA POENI R25/R40/R50 | sc | 60x | 1 | [5 empty] | 0 | 0 | 0 | 0 | 0
312 | 905000099 | Guttapercha poeni WaveOne , pakiranje a60 Medium/zelena | GOLD MEDIU-ZELENA A60 | sc | 60x | 6 | [5 empty] | 0 | 0 | 0 | 0 | 0
313 | 905000100 | Guttapercha poeni WaveOne , pakiranje a60 Large/bela | GOLD LARGE BELA A60 | sc | 60x | 1 | [5 empty] | 0 | 0 | 0 | 0 | 0
314 | 905000101 | Guttapercha poeni WaveOne , pakiranje a60 Small/rumena | GOLD SMALL-RUMENA A60 | sc | 60x | 3 | [5 empty] | 0 | 0 | 0 | 0 | 0
315 | 905000102 | Guttapercha poeni WaveOne , pakiranje a60 Primar/rdeča | GOLD PRIMAR-RDEČA A60 | sc | 60x | 1 | [5 empty] | 0 | 0 | 0 | 0 | 0
316 | 1004000120 | Igle za strojno širjenje kanalov, WaveOne Gold , 21/25/31mm, pakiranje a6 Small 20/07 | VSE DOLŽINE | sc | 6x | 5 | [5 empty] | 0 | 0 | 0 | 0 | 0
317 | 1004000121 | Igle za strojno širjenje kanalov, WaveOne Gold , 21/25/31mm, pakiranje a6 Primary 25/07 | VSE DOLŽINE | sc | 6x | 3 | [5 empty] | 0 | 0 | 0 | 0 | 0
318 | 1004000118 | Igle za strojno širjenje kanalov, WaveOne Gold , 21/25/31mm, pakiranje a6 Medium 35/06 | VSE DOLŽINE | sc | 6x | 4 | [5 empty] | 0 | 0 | 0 | 0 | 0
319 | 1004000119 | Igle za strojno širjenje kanalov, WaveOne Gold , 21/25/31mm, pakiranje a6 Large 45/05 | VSE DOLŽINE | sc | 6x | 3 | [5 empty] | 0 | 0 | 0 | 0 | 0
320 | 1004000139 | Sveder Ni-Ti za strojno širjenje korenenskih kanalov, sterilni, prečni prerez trikotne oblike, kotnpr. (Dentsply Maillefer) ProTaper ali enakovredno - dolžine 21 mm, set 6 svedrov in vse oblike posamično S1 | IGLA PROTAPER GOLD 21MM(S1) | sc | 6x | 1 | [5 empty] | 0 | 0 | 0 | 0 | 0
321 | 1004000140 | Sveder Ni-Ti za strojno širjenje korenenskih kanalov, sterilni, prečni prerez trikotne oblike, kotnpr. (Dentsply Maillefer) ProTaper ali enakovredno - dolžine 21 mm, set 6 svedrov in vse oblike posamično S2, | IGLA PROTAPER GOLD 21MM(S2) | sc | 6x | 1 | [5 empty] | 0 | 0 | 0 | 0 | 0
322 | 1004000141 | Sveder Ni-Ti za strojno širjenje korenenskih kanalov, sterilni, prečni prerez trikotne oblike, kotnpr. (Dentsply Maillefer) ProTaper ali enakovredno - dolžine 21 mm, set 6 svedrov in vse oblike posamično , F2, | IGLA PROTAPER GOLD 21MM(F2) | sc | 6x | 1 | [5 empty] | 0 | 0 | 0 | 0 | 0
323 | 1004000142 | Sveder Ni-Ti za strojno širjenje korenenskih kanalov, sterilni, prečni prerez trikotne oblike, kotnpr. (Dentsply Maillefer) ProTaper ali enakovredno - dolžine 21 mm, set 6 svedrov in vse oblike posamično , F1, | IGLA PROTAPER GOLD 21MM(F1) | sc | 6x | 1 | [5 empty] | 0 | 0 | 0 | 0 | 0
324 | 1004000144 | Sveder Ni-Ti za strojno širjenje korenenskih kanalov, sterilni, prečni prerez trikotne oblike, kotnpr. (Dentsply Maillefer) ProTaper ali enakovredno - dolžine 21 mm, set 6 svedrov in vse oblike posamično , F3 | IGLA PROTAPER GOLD 21MM(F3) | sc | 6x | 1 | [5 empty] | 0 | 0 | 0 | 0 | 0
325 | 1004000145 | Sveder Ni-Ti za strojno širjenje korenenskih kanalov, sterilni, prečni prerez trikotne oblike, kotnpr. (Dentsply Maillefer) ProTaper ali enakovredno - dolžine 21 mm, set 6 svedrov in vse oblike posamično F4 | IGLA PROTAPER GOLD 21MM(F4) | sc | 6x | 1 | [5 empty] | 0 | 0 | 0 | 0 | 0
326 | 1004000146 | Sveder Ni-Ti za strojno širjenje korenenskih kanalov, sterilni, prečni prerez trikotne oblike, kotnpr. (Dentsply Maillefer) ProTaper ali enakovredno - dolžine 21 mm, set 6 svedrov in vse oblike posamično F5 | IGLA PROTAPER GOLD 21MM(F5) | sc | 6x | 1 | [5 empty] | 0 | 0 | 0 | 0 | 0
327 | 1004000064 | Sveder Ni-Ti za strojno širjenje korenenskih kanalov, sterilni, prečni prerez trikotne oblike, kotnpr. (Dentsply Maillefer) ProTaper Gold ali enakovredno - dolžine 19 mm, set 6 svedrov in vse oblike posamično SX | IGLA PROTAPER GOLD 19mm (SX) | sc | 6x | 15 | [5 empty] | 0 | 0 | 0 | 0 | 0
328 | 1004000065 | Sveder Ni-Ti za strojno širjenje korenenskih kanalov, sterilni, prečni prerez trikotne oblike, kotnpr. (Dentsply Maillefer) ProTaper Gold ali enakovredno - dolžine 25 mm, set 6 svedrov in vse oblike posamično S1 | IGLA PROTAPER GOLD 25MM(S1) | sc | 6x | 27 | [5 empty] | 0 | 0 | 0 | 0 | 0
329 | 1004000066 | Sveder Ni-Ti za strojno širjenje korenenskih kanalov, sterilni, prečni prerez trikotne oblike, kotnpr. (Dentsply Maillefer) ProTaper Gold ali enakovredno - dolžine 25 mm, set 6 svedrov in vse oblike posamično S2 | IGLA PROTAPER GOLD 25MM(S2) | sc | 6x | 11 | [5 empty] | 0 | 0 | 0 | 0 | 0
330 | 1004000067 | Sveder Ni-Ti za strojno širjenje korenenskih kanalov, sterilni, prečni prerez trikotne oblike, kotnpr. (Dentsply Maillefer) ProTaper Gold ali enakovredno - dolžine 25 mm, set 6 svedrov in vse oblike posamično F1 | IGLA PROTAPER GOLD 25MM (F1) | sc | 6x | 20 | [5 empty] | 0 | 0 | 0 | 0 | 0
331 | 1004000068 | Sveder Ni-Ti za strojno širjenje korenenskih kanalov, sterilni, prečni prerez trikotne oblike, kotnpr. (Dentsply Maillefer) ProTaper Gold ali enakovredno - dolžine 25 mm, set 6 svedrov in vse oblike posamično F2 | IGLA PROTAPER GOLD 25MM(F2) | sc | 6x | 11 | [5 empty] | 0 | 0 | 0 | 0 | 0
332 | 1004000069 | Sveder Ni-Ti za strojno širjenje korenenskih kanalov, sterilni, prečni prerez trikotne oblike, kotnpr. (Dentsply Maillefer) ProTaper Gold ali enakovredno - dolžine 25 mm, set 6 svedrov in vse oblike posamično F3 | IGLA PROTAPER GOLD 25MM(F3) | sc | 6x | 8 | [5 empty] | 0 | 0 | 0 | 0 | 0
333 | 1004000134 | Sveder Ni-Ti za strojno širjenje korenenskih kanalov, sterilni, prečni prerez trikotne oblike, kotnpr. (Dentsply Maillefer) ProTaper ali enakovredno - dolžine 25 mm, set 6 svedrov in vse oblike posamično (SX, S1, S2, F1, F2, F3) VEL. F5 | F5 | sc | 6x | 6 | [5 empty] | 0 | 0 | 0 | 0 | 0
334 | 1004000135 | Sveder Ni-Ti za strojno širjenje korenenskih kanalov, sterilni, prečni prerez trikotne oblike, kotnpr. (Dentsply Maillefer) ProTaper ali enakovredno - dolžine 25 mm, set 6 svedrov in vse oblike posamično (SX, S1, S2, F1, F2, F3) VEL. F5 | F4 | sc | 6x | 9 | [5 empty] | 0 | 0 | 0 | 0 | 0
335 | 905000091 | Papirnati poeni ProTaper (Gold ), barvno kodirani, natančno prilagojeni za ProTaper (Universal) NiTi instrumente, za efektivno sušenje koreninskega kanala, z označbo dolžine (18, 20, 22 mm), sterilni, posamični ovitki za kontrolo infekcije, posamezne velikosti (F1, F2, F3) in set F1- F3, kot npr. Dentsply ProTaper Goldl Paper Points ali enakovredno (pak. ška po 180 kom vel F1 | F1/20 A180 | sc | 180x | 29 | [5 empty] | 0 | 0 | 0 | 0 | 0
336 | 905000092 | Papirnati poeni ProTaper (Universal), barvno kodirani, natančno prilagojeni za ProTaper (Universal) NiTi instrumente, za efektivno sušenje koreninskega kanala, z označbo dolžine (18, 20, 22 mm), sterilni, posamični ovitki za kontrolo infekcije, posamezne velikosti (F1, F2, F3) in set F1- F3, kot npr. Dentsply ProTapeGold l Paper Points ali enakovredno (pak. ška po 180 kom F2 | F2/25 A180 | sc | 180x | 8 | [5 empty] | 0 | 0 | 0 | 0 | 0
337 | 905000093 | Papirnati poeni ProTaper (Universal), barvno kodirani, natančno prilagojeni za ProTaper (Universal) NiTi instrumente, za efektivno sušenje koreninskega kanala, z označbo dolžine (18, 20, 22 mm), sterilni, posamični ovitki za kontrolo infekcije, posamezne velikosti (F1, F2, F3) in set F1- F3, kot npr. Dentsply ProTaper Gold Paper Points ali enakovredno (pak. ška po 180 kom/ F3 | F3/30 A180 | sc | 180x | 6 | [5 empty] | 0 | 0 | 0 | 0 | 0
338 | 905000094 | Papirnati poeni ProTaper (Universal), barvno kodirani, natančno prilagojeni za ProTaper (Universal) NiTi instrumente, za efektivno sušenje koreninskega kanala, z označbo dolžine (18, 20, 22 mm), sterilni, posamični ovitki za kontrolo infekcije, posamezne velikosti (F1, F2, F3) in set F1- F3, kot npr. Dentsply ProTaper Gold Paper Points ali enakovredno (pak. ška po 180 kom/ F1-F3 | F1-F3 SORTIMENT A180 | sc | 180x | 1 | [5 empty] | 0 | 0 | 0 | 0 | 0
339 | 905000095 | Papirnati poeni ProTaper (Universal), barvno kodirani, natančno prilagojeni za ProTaper (Universal) NiTi instrumente, za efektivno sušenje koreninskega kanala, z označbo dolžine (18, 20, 22 mm), sterilni, posamični ovitki za kontrolo infekcije, posamezne velikosti (F1, F2, F3) in set F1- F3, kot npr. Dentsply ProTaper Gold Paper Points ali enakovredno (pak. ška po 180 kom F4-F5 | F4-F5 SORTIMENT A180 | sc | 180x | 7 | [5 empty] | 0 | 0 | 0 | 0 | 0
340 | 1004000107 | Guttapercha poeni ProTaper (Universal), barvno kodirani, natančno prilagojeni za ProTaper (universal) NiTi instrumente, kot npr. Dentsply ProTaper Universal Gutta Percha ali enakovredno, posamezne velikosti (F1,) pak. 60 kom | F1 A60 | sc | 60x | 17 | [5 empty] | 0 | 0 | 0 | 0 | 0
341 | 1004000108 | Guttapercha poeni ProTaper (Gold), barvno kodirani, natančno prilagojeni za ProTaper (universal) NiTi instrumente, kot npr. Dentsply ProTaper Universal Gutta Percha ali enakovredno, posamezne velikosti , F2, , pak. 60 kom | F2 A60 | sc | 60x | 8 | [5 empty] | 0 | 0 | 0 | 0 | 0
342 | 1004000109 | Guttapercha poeni ProTaper (Gold), barvno kodirani, natančno prilagojeni za ProTaper (universal) NiTi instrumente, kot npr. Dentsply ProTaper Universal Gutta Percha ali enakovredno, posamezne velikosti F3 , pak. 60 kom | F3 A60 | sc | 60x | 9 | [5 empty] | 0 | 0 | 0 | 0 | 0
343 | 1004000110 | Guttapercha poeni ProTaper (Gold), barvno kodirani, natančno prilagojeni za ProTaper (universal) NiTi instrumente, kot npr. Dentsply ProTaper Universal Gutta Percha ali enakovredno, posamezne velikosti (F1, F2, F3) SET | F1-F3 SORTIMENT A60 | sc | 60x | 7 | [5 empty] | 0 | 0 | 0 | 0 | 0
344 | 1004000111 | Guttapercha poeni ProTaper (Universal), barvno kodirani, natančno prilagojeni za ProTaper (universal) NiTi instrumente, kot npr. Dentsply ProTaper Universal Gutta Percha ali enakovredno, posamezne velikosti SET (F1- F5), pak. 60 kom | F4-F5 SORTIMENT A60 | sc | 60x | 6 | [5 empty] | 0 | 0 | 0 | 0 | 0
345 |  | Sveder Ni-Ti za strojno širjenje korenenskih kanalov, sterilni, prečni prerez trikotne oblike, kotnpr. (Dentsply Maillefer) ProTaper Gold ali enakovredno - dolžine 31 mm, set 6 svedrov in vse oblike posamično S1 | IGLA PROTAPER GOLD 31MM(S1) | sc | 6x | 27 | [5 empty] | 0 | 0 | 0 | 0 | 0
346 |  | Sveder Ni-Ti za strojno širjenje korenenskih kanalov, sterilni, prečni prerez trikotne oblike, kotnpr. (Dentsply Maillefer) ProTaper Gold ali enakovredno - dolžine 31 mm, set 6 svedrov in vse oblike posamično S2 | IGLA PROTAPER GOLD 31MM(S2) | sc | 6x | 11 | [5 empty] | 0 | 0 | 0 | 0 | 0
347 |  | Sveder Ni-Ti za strojno širjenje korenenskih kanalov, sterilni, prečni prerez trikotne oblike, kotnpr. (Dentsply Maillefer) ProTaper Gold ali enakovredno - dolžine 25 mm, set 6 svedrov in vse oblike posamično F1 | IGLA PROTAPER GOLD 31MM (F1) | sc | 6x | 20 | [5 empty] | 0 | 0 | 0 | 0 | 0
348 |  | Sveder Ni-Ti za strojno širjenje korenenskih kanalov, sterilni, prečni prerez trikotne oblike, kotnpr. (Dentsply Maillefer) ProTaper Gold ali enakovredno - dolžine 31 mm, set 6 svedrov in vse oblike posamično F2 | IGLA PROTAPER GOLD 31MM(F2) | sc | 6x | 11 | [5 empty] | 0 | 0 | 0 | 0 | 0
349 |  | Sveder Ni-Ti za strojno širjenje korenenskih kanalov, sterilni, prečni prerez trikotne oblike, kotnpr. (Dentsply Maillefer) ProTaper Gold ali enakovredno - dolžine 31 mm, set 6 svedrov in vse oblike posamično F3 | IGLA PROTAPER GOLD 31MM(F3) | sc | 6x | 8 | [5 empty] | 0 | 0 | 0 | 0 | 0
350 |  | Sveder Ni-Ti za strojno širjenje korenenskih kanalov, sterilni, prečni prerez trikotne oblike, kotnpr. (Dentsply Maillefer) ProTaper ali enakovredno - dolžine 31 mm, set 6 svedrov in vse oblike posamično (SX, S1, S2, F1, F2, F3) VEL. F4 | IGLA PROTAPER GOLD 31MM(F4) | sc | 6x | 6 | [5 empty] | 0 | 0 | 0 | 0 | 0
351 |  | Sveder Ni-Ti za strojno širjenje korenenskih kanalov, sterilni, prečni prerez trikotne oblike, kotnpr. (Dentsply Maillefer) ProTaper ali enakovredno - dolžine 31 mm, set 6 svedrov in vse oblike posamično (SX, S1, S2, F1, F2, F3) VEL. F5 | IGLA PROTAPER GOLD 31MM(F4) | sc | 6x | 9 | [5 empty] | 0 | 0 | 0 | 0 | 0
352 |  | Protaper igle za odstranjevanje starih polnitev za aparat za strojno širjenje kanalov - originalne, Ni-Ti,različnih debelin in dolžin, a6 D1/D2/D3, pakiranje a6 | D1 A6 | sc | 6x | 3 | [5 empty] | 0 | 0 | 0 | 0 | 0
353 |  | Protaper igle za odstranjevanje starih polnitev za aparat za strojno širjenje kanalov - originalne, Ni-Ti,različnih debelin in dolžin, a6 D1/D2/D3, pakiranje a6 | D2 A6 | sc | 6x | 3 | [5 empty] | 0 | 0 | 0 | 0 | 0
354 |  | Protaper igle za odstranjevanje starih polnitev za aparat za strojno širjenje kanalov - originalne, Ni-Ti,različnih debelin in dolžin, a6 D1/D2/D3, pakiranje a6 | D3 A6 | sc | 6x | 3 | [5 empty] | 0 | 0 | 0 | 0 | 0
Sredstav za dezinfekcijo kanalov
355 |  | 2% raztopina klorheksidin glukonata, antibakterijska, kpl, za dezinfekcijo preparacije in koreninskih kanalov, manjše pakiranje, cca 100 ml | CHX 2% 100ML | kos | 100ml | 5 | [5 empty] | 0 | 0 | 0 | 0 | 0
356 | 1028000059 | Tekočina za čiščenje in sušenje koreninskih kanalov 250ml , obstojen na sobni temperaturi - ne zahteva shranjevanja v hladilniku, z nastavkom, ki preprečuje nenadzorovano polivanje tekočine, kot npr. Parcan (stabiliziran natrijev hipoklorit (2% - 3% NaOCl) ali enakovredna | PARCAN NA-HIPOKLOR 250 3% | sc | 250ml | 25 | [5 empty] | 0 | 0 | 0 | 0 | 0
357 |  | 17-18% E.D.T.A v vodni raztopini, brez peroksida, tekočina, za izpiranje koreninskih kanalov, kot Ultradent EDTA 18%, 30ml | EDTA 18% 30ML | sc | 30ml | 5 | [5 empty] | 0 | 0 | 0 | 0 | 0
358 | 1028000032 | Tekočina za širjenje kanalov 50ml, 17-20% EDTA, kot npr. Calcinase ali enakovredna | CALCINASE 50 ML | sc | 50m | 2 | [5 empty] | 0 | 0 | 0 | 0 | 0
359 | 901000021 | Gel za trenje, ročno in strojno širjenje kanalov. Vsebuje EDTA, ki deluje protibakterijsko in omogoča lažje drsenje inštrumentov v globino kanala. Priporoča se izmenično spiranje skupaj z natrijevim hipokloridom kot nor:Glyde file - prep, pakiranje 2x3ml + nas. | GLYDE DENSPLY BRIZGA | sc | 2x3ml | 4 | [5 empty] | 0 | 0 | 0 | 0 | 0
Polnila Endodontija
360 | 905000071 | Dvokomponentni material za trajno polnitev kanalov, radiopačen, bazira na epoksi-amin polimerih, lahko odstranljiv, ne sme biti pretekoč, enakomerno se mora strjevati, kot npr. AH plus 2x4g ali enakovredni | AH PLUS 4ML+4ML | sc | 4ml+4ml | 1 | [5 empty] | 0 | 0 | 0 | 0 | 0
361 | 905000001 | Dvokomponentni, radiopačen polnilni material kot npr. AH 26 ali enakovredni | AH 26 | sc | 8g+10g | 2 | [5 empty] | 0 | 0 | 0 | 0 | 0
362 |  | Sredstvo za polnjenje koreninskih kanalov, namenjenoi trajni zapolnitvi sistema koreninskih kanalov. Je mešanica keramičnega prahu sestavljenega iz anorganskih komponent: kalcijev oksid, silcijevega oksida, kalcijev trisilikata in natrijev-kalcijev-alumin.-magnezije- silikata. Topnost 1,4%, Radiopačnost, Pakiranje 3x0,5g v steklenih stekleničah, kot npr: RS + | RS + | sc | 3x0,5g | 7 | [5 empty] | 0 | 0 | 0 | 0 | 0
363 | 905000074 | Endodontski cement na osnovi cinkovega oksida, ki trajno zapira koren.kanal. Radipopačen vsebuje protivntne lastnosti. Kot nor: Endomethasone N, pakiranje : prah 14g + tekočina 10ml | ENDOMETHASONE | sc | 14g+10ml | [6 empty] | 0 | 0 | 0 | 0 | 0
364 | 905000098 | Hidrofilen material za definitvno zaporo koreninskih kanalov,odporen na vlago v kanalih, dobro fluiden za polnjenje stranskih kanalov, ki je biokompatibilen, radioopačen, ne povzroča zabarvanja; standardni/osnovni set; kot npr. Bioroot (SEPTODONT) ali enakovreden OSNOVNI SET | BIOROOT | sc | SET | 1 | [5 empty] | 0 | 0 | 0 | 0 | 0
365 |  | Polnilni material na osnovi kalcijevega hidroksida, brez formaldehida, za trajno polnjenje koreninskih kanalov (pri vseh tehnikah, ki vsebujejo guttapercho), kot npr. Apexit plus kpl (dve brizgi po 6g in 15 mešalnih nastavkov) ali enakovredni | APEXIT PLUS KPL | sc | 2x6g+15 | 20 | [5 empty] | 0 | 0 | 0 | 0 | 0
366 | 1028000234 | Kalcijev hidroksid 35% v pasti, za začasna polnjenja koreninskih kanalov, radiopačen, s pH več kot 12, ne sme se strjevati v brizgi in ne sme biti grudičast, enostaven za aplikacijo, kot UltraCal XS 4x1,2ml ali enakovredni | ULTRACAL | sc | 4x1,2ml | 3 | [5 empty] | 0 | 0 | 0 | 0 | 0
367 | 905000002 | Kalcijev hidroksid za zdravljnje in kritje pulpe v brizgi, radiopačen, kot npr. Calcicur ali enakovreden 2ml | CALCICUR 2ML | sc | 2ml | 17 | [5 empty] | 0 | 0 | 0 | 0 | 0
368 | 1016000219 | Ustrezne kanile za Calcicur v brizgi, a100 | APLIKATOR KANILE ZA CALCICUR | sc | 100x | 5 | [5 empty] | 0 | 0 | 0 | 0 | 0
Konzervativa
369 | 1016000152 | Trak retrakcijski, iz bombažnih vlaken, zelo vpojen, velikosti 000, kot npr. Ultra-Pack 244cm ali enakovredni | 000/ | kos | 244CM | 2 | [5 empty] | 0 | 0 | 0 | 0 | 0
370 | 1016000096 | Trak retrakcijski, iz bombažnih vlaken, zelo vpojen, velikosti 00, 0, 1, 2, 3, kot npr. U-Pack 244cm ali enakovredni | 00/0/1/2/3 | kos | 244CM | 2 | [5 empty] | 0 | 0 | 0 | 0 | 0
371 |  | Retrakcijska tekočina, 25% aluminijev klorid kot npr. Racestyptine ali enakovredna, 13ml | RACEST.TEKOČINA | kos | 13ml | 2 | [5 empty] | 0 | 0 | 0 | 0 | 0
372 | 1016000209 | Tekočina za ugotavljanje vitalitete, ne sme biti toksičen, kot npr. Endo frost spray 200ml ali enakovredna | COLD SPRAY | kos | 200ml | 2 | [5 empty] | 0 | 0 | 0 | 0 | 0
Sredstva za odkrivanje kariesa
373 | 1016000212 | Raztopina za neinvazivno detekcijo kariesa, kot npr. Caries detektor/marker 6ml ali enakovredna | CARIES DETEKTOR | sc | 1 | 1 | [5 empty] | 0 | 0 | 0 | 0 | 0
374 | 1018000001 | Tablete za obarvanje plaka, indikator za dvobarvno razkrivanje zobnih oblog (2-tona), glede na starost obloge, brez eritrozina,posamično pakiranje, Plaquefinder (opremljene z vsemi deklaracijami in podatki, ki so potrebni za alergike (npr. da ne vsebujejo določenih barvil glutena, ...,itd.) a100 | Plaqfinder tabelte 1000X | sc | 1000 | 2 | [5 empty] | 0 | 0 | 0 | 0 | 0
375 | 1018000002 | Tablete za obarvanje plaka iz naravnih barvil, indikator različnih barv za različno stare obloge,kot npr. Red Cote , pakiranje a1000 ali enakovredno | Red Cote tablete 1000X | sc | 1000 | 2 | [5 empty] | 0 | 0 | 0 | 0 | 0
376 | 908000022 | Komplet za neinvazivno ustavitev kariesa na aproksimalnih ploskvah zob pri lezijah E1, E2 in D2 in za razbarvanje zob po ortodontskem zdravljenju, kot npr. Icon ali enakovredno | ICON ZAČETNI SET ŠT. 698177 | sc | SET | 1 | [5 empty] | 0 | 0 | 0 | 0 | 0
Preventiva
377 | 909000012 | Material za zalivanje fisur - svetlobno strjujoč nanohibridni, kot npr. Grandio Seal (Voco), refillsyringe (2x2g), kat. št. 1061 ali enakovredno | GRANDIO SEAL 2x2g | sc | 2x2g | 2 | [5 empty] | 0 | 0 | 0 | 0 | 0
378 | 909000001 | Material za zalivanje fisur, s funkcijo sproščanja fluoridov, bele barve, zahtevano posamezno pakiranje, brizga 1,25g, kot npr. Helioseal F ali enakovredni | HELIOSEAL F 1,25G | kos | 1,25g | 5 | [5 empty] | 0 | 0 | 0 | 0 | 0
379 | 909000014 | Material za zalivanje fisur, s funkcijo sproščanja fluoridov, bele barve, zahtevano posamezno pakiranje, brizga 5x 1,25g, kot npr. Helioseal F KOMPLET | HELIOSEAL F KPL | sc | 5x1,25g | 2 | [5 empty] | 0 | 0 | 0 | 0 | 0
380 |  | Material za zalivanje fisur, svetlobno strjujoč, s funkcijo sproščanja fluoridov, ne sme biti preveč tekoč, da se ga lahko nadzorovano nanaša in ne izteka samodejno, zahtevano posamezno pakiranje, brizga 1,2ml, kot npr. Clinpro sealant ali enakovredni | CLINPRO SEALANT 1,2ML | sc | 1,2ml | 5 | [5 empty] | 0 | 0 | 0 | 0 | 0
381 |  | Gel za zaščito zob, ki vsebuje kalcij, fluoride in fosfat ter xylitol in D-pantenol. Primeren za zaščito pred kariesom, erozijami in parodontalno boleznijo, tudi za občutljive zobe, kot npr.Fluor Protector gel (Ivoclar Vivadent) ali enakovredno, 1x50 g | FLUOR PROTECTOR GEL 50G | sc | 50g | 2 | [5 empty] | 0 | 0 | 0 | 0 | 0
382 | 910000106 | Tekočina za zaščito zob s fluorom v tubi, kot npr. Fluor protector S ali enakovredna, pak.7g | FLUOR PROTECTOR S | sc | 1 | 1 | [5 empty] | 0 | 0 | 0 | 0 | 0
383 | 1028000006 | Lak zaščitni s fluoridi za desenzibilizacijo in zaščito pred kariesom, v ampulah, kot npr. Fluor Protector ali enakovredno, pak. cca 20x0,4ml | FLUOR PROTECTOR 20X | sc | 20x | 3 | [5 empty] | 0 | 0 | 0 | 0 | 0
384 | 1028000054 | Lak zaščitni s fluoridi za desenzibilizacijo in zaščito pred kariesom, v ampulah, kot npr. Fluor Protector ali enakovredno, pak. cca 40x0,4ml | FLUOR PROTECTOR 40X | sc | 40x | 1 | [5 empty] | 0 | 0 | 0 | 0 | 0
385 | 1028000065 | Premaz za zaščito občuljivih zob s fluorom, 5% natrijev fluorid, različnih okusov, primeren predvsem za otroško populacijo kot npr.Profluorid Varnish ali enakovreden, v tubi, pak. cca. 10ml | PROFLUORID VARNISH CARAME | kos | 10ml | 2 | [5 empty] | 0 | 0 | 0 | 0 | 0
386 | 1028000066 | Premaz za zaščito občuljivih zob s fluorom, 5% natrijev fluorid, različnih okusov, primeren predvsem za otroško populacijo kot npr.Profluorid Varnish ali enakovreden, v tubi, pak. cca. 10ml | PROFLUORID VARNISH CHERRY | kos | 10ml | 2 | [5 empty] | 0 | 0 | 0 | 0 | 0
387 | 1028000232 | Premaz za zaščito občuljivih zob s fluorom, 5% natrijev fluorid, različnih okusov, primeren predvsem za otroško populacijo kot npr.Profluorid Varnish ali enakovreden, v tubi, pak. cca. 10ml | PROFLUORID VARNISH MELONA | kos | 10ml | 2 | [5 empty] | 0 | 0 | 0 | 0 | 0
388 | 1028000233 | Premaz za zaščito občuljivih zob s fluorom, 5% natrijev fluorid, različnih okusov, primeren predvsem za otroško populacijo kot npr.Profluorid Varnish ali enakovreden, v tubi, pak. cca. 10ml | PROLUORID VARNISH MINT TUBA | kos | 10ml | 1 | [5 empty] | 0 | 0 | 0 | 0 | 0
Paste:
389 |  | Fluoridni lak za prekrivanje zobnih površin s Recaldent sestavino, ki v stiku z vodo ali s slino ne koagulira in ne spremeni barve ob nanosu (npr. GC Mi Varnish – GC MI Varnish naknadno pakiranje, 35 doz za enkratno uporabo, 0.50 ml na dozo in 50 čopičev) | MI VARNISH A35 JAGODA IN MINT | sc | 35x | 4 | [5 empty] | 0 | 0 | 0 | 0 | 0
390 | 1028000065 | Premaz za zaščito občuljivih zob s fluorom, 5% natrijev fluorid, različnih okusov, primeren predvsem za otroško populacijo kot npr.Profluorid Varnish ali enakovreden, v tubi, pak. cca. 10ml | PROFLUORID VARNISH CARAME | kos | 10ml | 2 | [5 empty] | 0 | 0 | 0 | 0 | 0
391 | 1028000066 | Premaz za zaščito občuljivih zob s fluorom, 5% natrijev fluorid, različnih okusov, primeren predvsem za otroško populacijo kot npr.Profluorid Varnish ali enakovreden, v tubi, pak. cca. 10ml | PROFLUORID VARNISH CHERRY | kos | 10ml | 2 | [5 empty] | 0 | 0 | 0 | 0 | 0
392 | 1028000232 | Premaz za zaščito občuljivih zob s fluorom, 5% natrijev fluorid, različnih okusov, primeren predvsem za otroško populacijo kot npr.Profluorid Varnish ali enakovreden, v tubi, pak. cca. 10ml | PROFLUORID VARNISH MELONA | kos | 10ml | 2 | [5 empty] | 0 | 0 | 0 | 0 | 0
393 | 1028000233 | Premaz za zaščito občuljivih zob s fluorom, 5% natrijev fluorid, različnih okusov, primeren predvsem za otroško populacijo kot npr.Profluorid Varnish ali enakovreden, v tubi, pak. cca. 10ml | PROLUORID VARNISH MINT TUBA | kos | 10ml | 1 | [5 empty] | 0 | 0 | 0 | 0 | 0
394 | 910000107 | Pasta za poliranje zelo učinkovita pri poliranju vsebuje fluorid (0.15CaF) pakiranje 100g, kot npr: Cleanic pasta | CLEANIC PASTA Z FLUOROM | kos | 100g | 1 | [5 empty] | 0 | 0 | 0 | 0 | 0
395 | 1017000073 | Pasta za poliranje zob v tubi, z vsebnostjo ksilitola in fluora, in tudi v različici brez fluora, kot npr. Proxyt ali enakovredna, 55ml, najmanj tri različne grobosti in sicer: FINA (RDA od 5 do 9), SREDNJA (RDA od 35 do 39) in GROBA (RDA od 80 do 84) | GROBA | kos | 60ml | 3 | [5 empty] | 0 | 0 | 0 | 0 | 0
396 | 1017000074 | Pasta za poliranje zob v tubi, z vsebnostjo ksilitola in fluora, in tudi v različici brez fluora, kot npr. Proxyt ali enakovredna, 55ml, najmanj tri različne grobosti in sicer: FINA (RDA od 5 do 9), SREDNJA (RDA od 35 do 39) in GROBA (RDA od 80 do 84) | MEDIUM | kos | 60ml | 2 | [5 empty] | 0 | 0 | 0 | 0 | 0
397 | 1017000084 | Diamantna polirna pasta, pakiranje 2g, kot npr: Diapolisher GC | DIAPOLISHER PASTA GC TUBA | kos | 2g | 2 | [5 empty] | 0 | 0 | 0 | 0 | 0
398 | 1017000078 | Pena za zmanjševanje demineralizacije zob z bioaktivnim kalcijem in fosfatom, brez fluora v tubi, posamezno pakiranje, kot npr. Tooth Mousse ali enakovredna, 40g | TOOTH MOUSSE PASTA A5 RAZ.OKUS | sc | 40g | 5 | [5 empty] | 0 | 0 | 0 | 0 | 0
399 | 1016000157 | Remineralizacijska zaščina krema za občutlive zobe z bioaktivnim kalcijem in fosfatom ter fluoridom, v tubi, posamezno pakiranje, 4 različni okusi, kot npr. GC MI Paste Plus ali enakovredna, 40g | GC MI PASTA PLUS-JAGODA | sc | 40g | 1 | [5 empty] | 0 | 0 | 0 | 0 | 0
400 | 1016000155 | Unikaten tri barvni gel, ki obarva obloge in razkrije nove. Natačno izpostavi kje so bakterije tako,da razkrije kisli PH . Obarva v v tri barve: Rdeče/roza, modra/vijola ali svetlo modra. Kot npr: Tri Plaque id gel 40g | GC TRI PLAGUE ID GEL-OTROŠKA | sc | 40g | 2 | [5 empty] | 0 | 0 | 0 | 0 | 0
Zobne nitke, ustna higiena
401 | 1028000019 | Vazelin za usta 50g | VAZELINUM ALBUM A50 G | kos | 50g | 10 | [5 empty] | 0 | 0 | 0 | 0 | 0
402 | 1016000225 | Antibakterijska in protivnetna ustna voda z esencialnimi olji: timol, mentol, evkalipt kot npr. Listerin 500ml ali enakovredni | USTNA VODA LISTERINE | kos | 500ml | 8 | [5 empty] | 0 | 0 | 0 | 0 | 0
403 | 1012000038 | Nitka zobna povoščena, ne sme biti predebela in se ne sme zatrgati/pretrgati, kot Oral B ali enakovredna, 50m | ZOBNA NITKA | kos | 50m | 10 | [5 empty] | 0 | 0 | 0 | 0 | 0
404 |  | Nitka zobna nepovoščena, kot Jordan In Between ali enakovredna, 50m | ZOBNA NITKA | kos | 50m | 10 | [5 empty] | 0 | 0 | 0 | 0 | 0
405 |  | Nitka zobna, namenjena čiščenju prostorov med zobmi in mostički in aparati, kot npr. Oral B Superfloss ali enakovredna, 50nitk | ZOBNA NITKA | sc | 50x | 3 | [5 empty] | 0 | 0 | 0 | 0 | 0
Razno
406 | 905000019 | zobni diamantki iz kristalnega stekla, fi 1,9mm, pakirano po 5 kos | SKYCE KRIST.1,8 MM A5 | sc | 5x | 1 | [5 empty] | 0 | 0 | 0 | 0 | 0
407 | 905000022 | zobni diamantki iz kristalnega stekla, fi 2,4mm, pakirano po 5 kos | SKYCE KRIST. 2,4MM A 5 KOM | sc | 5x | 2 | [5 empty] | 0 | 0 | 0 | 0 | 0
408 | 1012000014 | Vario kugel snap VKS 1,7 matrica a8 | VARIO KUGEL SNAP VKS 1,7 MATRI | sc | 8x | 2 | [5 empty] | 0 | 0 | 0 | 0 | 0
409 | 1012000015 | Vario kugel snap VKS 2,2 matrica a8 | VARIO KUGEL SNAP VKS 2,2 MATRI | sc | 8x | 2 | [5 empty] | 0 | 0 | 0 | 0 | 0
410 | 1016000110 | Endo stoperji kot npr: Safety mem.disk pakiranje a200 kor npr : VDW | ENDO STOPER SAFETY DISC.NWD | sc | 200x | 6 | [5 empty] | 0 | 0 | 0 | 0 | 0
Material za enkratno uporabo
411 | 1016000050 | Mešalni blok za odtisni material 15cmx19cm a50 | BLOK ZA MEŠANJE ODTISNIH MAT. | sc | 50x | 3 | [5 empty] | 0 | 0 | 0 | 0 | 0
412 | 1016000054 | Mešalni blok 10cmx12,5cm lističi a60 | BLOK ZA MEŠANJE HS 10*12,5 CM | sc | 60x | 2 | [5 empty] | 0 | 0 | 0 | 0 | 0
413 | 1016000207 | Bavški - kroglice iz vate, mehkejši in zelo vpojni, ki ohranijo obliko in se ne "cufajo", velikosti 3 mm v premeru, Roeko št. 000, pakiranje cca 1,5g | VATNE KROGLICE 000 | sc | 1,5g | 3 | [5 empty] | 0 | 0 | 0 | 0 | 0
414 |  | Bavški - kroglice iz vate, mehkejši in zelo vpojni, ki ohranijo obliko in se ne "cufajo", velikosti 4mm v premeru, Roeko št. 00, pakiranje cca 4g | VATNE KROGLICE 00 | sc | 4g | 10 | [5 empty] | 0 | 0 | 0 | 0 | 0
415 |  | Bavški - kroglice iz vate, mehkejši in zelo vpojni, ki ohranijo obliko in se ne "cufajo", velikosti 4,8mm v premeru, Roeko št. 0, pakiranje cca 4g | VATNE KROGLICE 0 | sc | 4g | 10 | [5 empty] | 0 | 0 | 0 | 0 | 0
416 |  | Bavški - kroglice iz vate, mehkejši in zelo vpojni, ki ohranijo obliko in se ne "cufajo", velikosti 6,3mm v premeru, Roeko št.1, pakiranje cca 10g | VATNE KROGLICE 1 | sc | 10g | 10 | [5 empty] | 0 | 0 | 0 | 0 | 0
417 |  | Bavški - kroglice iz vate, mehkejši in zelo vpojni, ki ohranijo obliko in se ne "cufajo", velikosti 7,6mm v premeru, Roeko št.2, pakiranje cca 10g | VATNE KROGLICE 2 | sc | 10g | 10 | [5 empty] | 0 | 0 | 0 | 0 | 0
418 |  | Zobne rolice - tamponi 300g; 4 različne velikosti; kot npr. ROEKO Luna | LUNA ŠT. 1 | sc | 300x | 10 | [5 empty] | 0 | 0 | 0 | 0 | 0
419 |  | Zobne rolice - tamponi 300g; 4 različne velikosti; kot npr. ROEKO Luna | LUNA ŠT. 2 | sc | 300x | 10 | [5 empty] | 0 | 0 | 0 | 0 | 0
420 |  | Zobne rolice - tamponi 300g; 4 različne velikosti; kot npr. ROEKO Luna | LUNA ŠT. 3 | sc | 300x | 10 | [5 empty] | 0 | 0 | 0 | 0 | 0
421 | 1028000007 | Hemostatske gobice, sterilno pakirane posamezno, v velikosti ne večje kot 10x10x10mm, kot npr. Spongostan ali enakovredne, a24 | HEMOCOLLAGENE GOBICE | sc | 24 | 10 | [5 empty] | 0 | 0 | 0 | 0 | 0
422 | 1016000227 | Normtray Papir 18x25CM vse barve, pakiranje 250x | M+W FILTER PAPIR NORMTRAY | sc | 250x | 2 | [5 empty] | 0 | 0 | 0 | 0 | 0
423 | 1016000114 | Slinčki trislojni, celuloza-polietilen-celuloza, absorbirajo tekočino, ne prepuščajo tekočine, z žepkom, s fiksirnimi trakovi, 37x 48 cm (možno odstopanje do max. 5% navzgor), 150 kosov kot npr. Tena Bib | MEPROTEC SLINČKI 37*48 A150 | sc | 150 | 77 | [5 empty] | 0 | 0 | 0 | 0 | 0
424 | 1016000231 | Slinčki trislojni, celuloza-polietilen-celuloza, absorbirajo tekočino, ne prepuščajo tekočine, z žepkom, s fiksirnimi trakovi, 37x 68 cm (možno odstopanje do max. 5% navzgor), 150 kosov kot npr. Tena Bib | MEPROTEC SLINČKI 37*68 A150 | sc | 150 | 9 | [5 empty] | 0 | 0 | 0 | 0 | 0
425 | 1016000011 | Slinčki iz polietilenske folije prevlečene s vpojno celulozo, v roli, s trakci za zavezat, 57x60 cm, različne barve, pakiranje 80 kom, kot npr. Roeko | SIMPLEX - PLUS BEL ( SLINČEK ) | sc | 80x | 10 | [5 empty] | 0 | 0 | 0 | 0 | 0
426 | 1016000051 | Prevleka za vzglavnik plastificirana za zobozdravstvene stroje, za enkratno uporabo | HIGIJENSKA PREVLEKA ZA GLAVO | sc | 500 | 4 | [5 empty] | 0 | 0 | 0 | 0 | 0
427 | 1016000013 | Skalpel z držalom a10 kom., različne oblike, kot npr. Carl Martin | SKALPEL 10 - STERILNI | sc | 10x | 1 | [5 empty] | 0 | 0 | 0 | 0 | 0
428 | 1016000036 | PVC kozarci za slino za enkratno uporabo 2dcl, pakiranje a100 | KOZAREC PVC 2 DCL | sc | 100x | 119 | [5 empty] | 0 | 0 | 0 | 0 | 0
429 | 1016000004 | PVC kozarci za slino za enkratno uporabo 1,6dcl, pakiranje a100 | KOZARCI PVC 1.6 DCL KOM | sc | 100x | 112 | [5 empty] | 0 | 0 | 0 | 0 | 0
430 | 1016000007 | Zobna ogledala funkc. del velikost 22 ali 24 mm , ravno, Rhodium front , kot npr. Carl Martin478/4-5 A12 | OGLEDALCA A12 KOM | sc | 12x | 10 | [5 empty] | 0 | 0 | 0 | 0 | 0
431 |  | Sesalec za slino plastični, dolžina min. 15 cm | SESALKA ZA SLINO A100 | sc | 100 | 104 | [5 empty] | 0 | 0 | 0 | 0 | 0
432 |  | Sesalec za slino plastični, dolžina min. 15 cm, barvni (najmanj 3 različne barve) | SESALCI ZA SLINO BARVNI A100 | sc | 100 | 10 | [5 empty] | 0 | 0 | 0 | 0 | 0
433 | 1017000007 | Čopiči za premaz, beli in črni kot npr: Ivoclar Vivadent | ČOPIČ ZA APLIKACIJO A50 | sc | 50x | 4 | [5 empty] | 0 | 0 | 0 | 0 | 0
434 | 1017000093 | Aplikacijske palčke | PALČKE APLIKACIJSKE ENDO TIM | sc | 50 | 7 | [5 empty] | 0 | 0 | 0 | 0 | 0
435 | 1017000094 | Gobice, aplikatorji za premazovanje zob na držalu,velikost gobice 2mm kot npr. Microbrush Plus Regular a100 ali enakovredni | REGULAR 100X | sc | 100 | 8 | [5 empty] | 0 | 0 | 0 | 0 | 0
436 | 1029000634 | Gobice, aplikatorji za premazovanje zob na držalu, , velikost gobice 1,5mm kot npr. Microbrush Plus MEDIUM a100 ali enakovredni | MEDIUM 100X | sc | 100 | 8 | [5 empty] | 0 | 0 | 0 | 0 | 0
437 | 1017000094 | Gobice, aplikatorji za premazovanje zob na držalu, velikost gobice 1mm kot npr. Microbrush Plus FINE a100 ali enakovredni | FINE 100X | sc | 100 | 8 | [5 empty] | 0 | 0 | 0 | 0 | 0
438 |  | Gobice, aplikatorji za premazovanje zob na držalu, velikost gobice 0,5mm kot npr. Microbrush Plus XFINE a100 ali enakovredni | XFINE 100X | sc | 100 | 8 | [5 empty] | 0 | 0 | 0 | 0 | 0
Zatički : vsi zatički so že obstoječi in preverjeni materiali
439 | 1021000016 | Beli in transparentni, s steklastimi vlakni ojačani zatički za visoke estetske zahteve z elastičnimi lastnostmi podobnimi dentinu. Zaobljena retencijska glava z antirotacijsko površino daje dograditvam dobro in varno sidrenje. Robovi na koreninskem delu zatička povečajo odpornost na delovanje vlečnih sil. Za delo s Para Post Fiber White se uporabljajo običajni Para Post X svedri. Rentgensko opačni. | ZATIČKI PARAPOST FIBER WHITE 4,5 A5 | sc | 1 | 6 | [5 empty] | 0 | 0 | 0 | 0 | 0
440 | 1021000017 | Beli in transparentni, s steklastimi vlakni ojačani koreninski zatički za visoke estetske zahteve z elastičnimi lastnostmi podobnimi dentinu. Zaobljena retencijska glava z antirotacijsko površino daje dograditvam dobro in varno sidrenje. Robovi na koreninskem delu zatička povečajo odpornost na delovanje vlečnih sil. Za delo s Para Post Fiber White se uporabljajo običajni Para Post X svedri. Rentgensko opačni. | ZATIČKI PARAPOST FIBER 5 A5 | sc | 20 | 6 | [5 empty] | 0 | 0 | 0 | 0 | 0
441 | 1021000019 | Beli in transparentni, s steklastimi vlakni ojačani koreninski zatički za visoke estetske zahteve z elastičnimi lastnostmi podobnimi dentinu. Zaobljena retencijska glava z antirotacijsko površino daje dograditvam dobro in varno sidrenje. Robovi na koreninskem delu zatička povečajo odpornost na delovanje vlečnih sil. Za delo s Para Post Fiber White se uporabljajo običajni Para Post X svedri. . Rentgensko opačni. | ZATIČKI PARAPOST FIBER 5,5 A5 | sc | 5 | 6 | [5 empty] | 0 | 0 | 0 | 0 | 0
442 | 1026000643 | zatički z steklenih vlaken za čiščenje pulpe, endodonski tretman, številka 0 beli ,, premer 1,1mm, konica 0,70mm, pakirani po 10 = sc | RELYX FIBER VEL. 0 | sc | 10x | 4 | [5 empty] | 0 | 0 | 0 | 0 | 0
443 | 1026000644 | zatički z steklenih vlaken za čiščenje pulpe, endodonski tretman, številka 1 rumen,, premer 1,3mm, , pakirani po 10 = sc | RELYX FIBER VEL. 1 | sc | 10x | 4 | [5 empty] | 0 | 0 | 0 | 0 | 0
444 | 1026000647 | zatički z steklenih vlaken za čiščenje pulpe, endodonski tretman, številka 2 rdeči,, premer 1,6mm, , pakirani po 10 = sc | RELYX FIBER VEL. 2 | sc | 10x | 4 | [5 empty] | 0 | 0 | 0 | 0 | 0
445 | 1026000648 | zatički z steklenih vlaken za čiščenje pulpe, endodonski tretman, številka 3 modri ,, premer 1,9mm, , pakirani po 10 = sc | RELYX FIBER VEL. 3 | sc | 10x | 4 | [5 empty] | 0 | 0 | 0 | 0 | 0
446 | 1026000643 | Nadomestni sveder za izdelavo zatičkov Rely-X Fiber post, 1,1MM BEL | RELYX 3 MSPE - BEL SVEDER | sc | 1 | 2 | [5 empty] | 0 | 0 | 0 | 0 | 0
447 | 1026000644 | Nadomestni sveder za izdelavo zatičkov Rely-X Fiber post, 1,3MM RUMEN | RELYX 3 MSPE - RUMEN SVEDER | sc | 1 | 1 | [5 empty] | 0 | 0 | 0 | 0 | 0
448 | 1026000647 | Nadomestni sveder za izdelavo zatičkov Rely-X Fiber post, 1,6MM RDEČ | RELYX 3 MSPE - RDEČI SVEDER | sc | 1 | 1 | [5 empty] | 0 | 0 | 0 | 0 | 0
449 | 1026000648 | Nadomestni sveder za izdelavo zatičkov Rely-X Fiber post, 1,9MM MODER | RELYX 3 MSPE - MODRI SVEDER | sc | 1 | 1 | [5 empty] | 0 | 0 | 0 | 0 | 0
450 |  | Zatiček kompozitni, konfekcijski, ojačan s steklastimi vlakni, translucentni, visoko radiopačni (> 300%Al), modul elastičnosti prilagojen dentinu - FRC Postec Plus Intro Pack ali enakovreden | FRC POSTEC PLUS SET | sc | 1-1 | 1 | [5 empty] | 0 | 0 | 0 | 0 | 0
451 |  | Zatiček kompozitni, konfekcijski, ojačan s steklastimi vlakni, translucentni, visoko radiopačni (> 300%Al), modul elastičnosti prilagojen dentinu - FRC Postec Plus Intro Pack ali enakovreden -ustrezni nadomestni sveder za preparacijo, ŠT. 1 | FRC POSTEC PLUS ZATIČKI A5 VSE VELIKOSTI | sc | 5x | 5 | [5 empty] | 0 | 0 | 0 | 0 | 0
452 |  | Zatiček kompozitni, konfekcijski, ojačan s steklastimi vlakni, translucentni, visoko radiopačni (> 300%Al), modul elastičnosti prilagojen dentinu - FRC Postec Plus Intro Pack ali enakovreden -ustrezni nadomestni sveder za preparacijo, ŠT. 3 | FRC SVEDER VSE VELIKOSTI | kos | 1x | 3 | [5 empty] | 0 | 0 | 0 | 0 | 0
Zagozde : lesene in pvc
453 |  | Interdentalne lesene zagozde, posamezne velikosti in sortirane a100, 6 barva turkizna | TURKIZNA A100 | sc | 100 | 6 | [5 empty] | 0 | 0 | 0 | 0 | 0
454 | 1012000006 | Interdentalne lesene zagozde, posamezne velikosti in sortirane a100, 6 barva oranžna | ORANŽNA A100 | sc | 100 | 6 | [5 empty] | 0 | 0 | 0 | 0 | 0
455 | 1012000007 | Interdentalne lesene zagozde, posamezne velikosti in sortirane a100, 6 barva bela | BELA A100 | sc | 100 | 6 | [5 empty] | 0 | 0 | 0 | 0 | 0
456 | 1012000010 | Interdentalne lesene zagozde, posamezne velikosti in sortirane a100, 6 barva zelena | ZELENA A100 | sc | 100 | 4 | [5 empty] | 0 | 0 | 0 | 0 | 0
457 | 1012000041 | Interdentalne lesene zagozde, posamezne velikosti in sortirane a100, 6 barva rumena | RUMENA A100 | sc | 100 | 3 | [5 empty] | 0 | 0 | 0 | 0 | 0
458 |  | Interdentalne lesene zagozde, posamezne velikosti in sortirane a100, 6 barva modra | MODRA A100 | sc | 100 | 2 | [5 empty] | 0 | 0 | 0 | 0 | 0
459 |  | Interdentalne lesene zagozde, posamezne velikosti in sortirane a100, 6 barva rdeča | RDEČA A100 | sc | 100 | 1 | [5 empty] | 0 | 0 | 0 | 0 | 0
460 |  | Interdentalne lesene zagozde, posamezne velikosti in sortirane a100, 6 ASS | SORTIRANE - VSE BARVE A100 | sc | 100 | 1 | [5 empty] | 0 | 0 | 0 | 0 | 0
461 | 1012000034 | Interdentalne plastične zagozde, posamezne velikosti in sortirane a200, vse velikosti | INTERDENTALNE ZAGOZDE NAK.POL. | sc | 200 | 2 | [5 empty] | 0 | 0 | 0 | 0 | 0
Matrice:
462 | 1012000056 | Matrice Ivory, debelina 0,035 mm, luknjice morajo biti okrogle in manjše vsaj 1mm stran od roba matrice, da se matrica lahko dobro adaptira, premolarne in molarne, različne dolžine; ozke, srednje, široke | MATRICA IVORY PREMOLARNA | sc | 12 | 5 | [5 empty] | 0 | 0 | 0 | 0 | 0
463 | 1012000057 | Matrice Ivory, debelina 0,035 mm, luknjice morajo biti okrogle in manjše vsaj 1mm stran od roba matrice, da se matrica lahko dobro adaptira, premolarne in molarne, različne dolžine; ozke, srednje, široke | MATRICA IVORY PREMOLARNA | sc | 12 | 5 | [5 empty] | 0 | 0 | 0 | 0 | 0
464 | 1012000058 | Matrice Ivory, debelina 0,035 mm, luknjice morajo biti okrogle in manjše vsaj 1mm stran od roba matrice, da se matrica lahko dobro adaptira, premolarne in molarne, različne dolžine; ozke, srednje, široke | MATRICA IVORY PREMOLARNA | sc | 12 | 5 | [5 empty] | 0 | 0 | 0 | 0 | 0
465 | 1012000059 | Matrice Ivory, debelina 0,035 mm, luknjice morajo biti okrogle in manjše vsaj 1mm stran od roba matrice, da se matrica lahko dobro adaptira, premolarne in molarne, različne dolžine; ozke, srednje, široke | MATRICA IVORY MOLARNA | sc | 12 | 6 | [5 empty] | 0 | 0 | 0 | 0 | 0
466 | 1012000060 | Matrice Ivory, debelina 0,035 mm, luknjice morajo biti okrogle in manjše vsaj 1mm stran od roba matrice, da se matrica lahko dobro adaptira, premolarne in molarne, različne dolžine; ozke, srednje, široke | MATRICA IVORY MOLARNA | sc | 12 | 5 | [5 empty] | 0 | 0 | 0 | 0 | 0
467 | 1012000002 | Matrice Ivory, debelina 0,035 mm, luknjice morajo biti okrogle in manjše vsaj 1mm stran od roba matrice, da se matrica lahko dobro adaptira, premolarne in molarne, različne dolžine; ozke, srednje, široke | MATRICA IVORY MOLARNA | sc | 12 | 9 | [5 empty] | 0 | 0 | 0 | 0 | 0
468 |  | Matrice z držalom za enkratno uporabo, kovinske, različnih debelin, za odrasle in otroke, primerne za delo v vseh kvadrantih, kot npr. Omni-Matrix 1101-1104 a48 ali enakovredne in tudi poliester matrice | VSE VELIKOSTI | sc | 48 | 8 | [5 empty] | 0 | 0 | 0 | 0 | 0
469 | 1012000061 | Matrice z držalom za enkratno uporabo, kovinske, različnih debelin, za odrasle in otroke, primerne za delo v vseh kvadrantih, kot npr. Omni-Matrix 1101-1104 a48 ali enakovredne | OMNI MATRIX ZELENE A48 | sc | 48 | 5 | [5 empty] | 0 | 0 | 0 | 0 | 0
470 | 1012000055 | Matrice z držalom za enkratno uporabo, kovinske, različnih debelin, za odrasle in otroke, primerne za delo v vseh kvadrantih, kot npr. Omni-Matrix 1101-1104 a48 ali enakovredne | OMNI MATRIX VIJOLIČNE 48KOS | sc | 48 | 5 | [5 empty] | 0 | 0 | 0 | 0 | 0
471 | 1012000017 | Matrica tračna, šir.5mm, debelina 0,045mm, dolž. 3m | MATRICA TRAČNA ROLA 5MM | kos | 3m/kos | 1 | [5 empty] | 0 | 0 | 0 | 0 | 0
472 | 1012000001 | Matrice z držalom za enkratno uporabo, celuloidne, kot npr. Omni-Matrix 1103 a48 ali enakovredne | MATRICA 8 MM TRAK CELULOIDNI | sc | 48 | 1 | [5 empty] | 0 | 0 | 0 | 0 | 0
473 |  | Matrice Walser kpl (10matric + klešče) | WALSER MATRICE KOMPLET + KLEŠČE | kpl | 1+10 | 1 | [5 empty] | 0 | 0 | 0 | 0 | 0
474 | 1012000048 | Walser matrice posameznih velikosti, brez klešč (velikosti: OD 1 do 25) a5 | MATRICA WALSER BREZ KLEŠČ A10 | sc | 5x | 5 | [5 empty] | 0 | 0 | 0 | 0 | 0
Polirni trakovi
475 | 906000034 | Trakovi za dokončno obdelavo in poliranje, primerni za steklasto ionomerne cemente in kompozite, zelo tanki in upogljivi, najmanj štiri različne grobosti v pakiranju s stojalom, kot npr. GC Epitex začetni set ali enakovredni | EPITEX GC ZAČETNI SET | kpl | 5 | 3 | [5 empty] | 0 | 0 | 0 | 0 | 0
476 |  | Trakovi za dokončno obdelavo in poliranje, primerni za steklasto ionomerne cemente in kompozite, zelo tanki in upogljivi, najmanj štiri različne grobosti v pakiranju s stojalom, kot npr. GC Epitex začetni set ali enakovredni | VSE GROBOSTI REFILL | kos | 1 | 3 | [5 empty] | 0 | 0 | 0 | 0 | 0
477 | 1012000043 | Polirni trakovi, ki ste lahko sterilizirajo v avtoklavum in so preprosti z ačiščenje, širina 2,6mm, 3,3mm, 4mm, obstajajo štiri grobosti N200/N300/N600/N1000, kot npr: NEW METAL STRIP | GC NEW METAL STRIPS REFILL | sc | 1 | 2 | [5 empty] | 0 | 0 | 0 | 0 | 0
Artikulacijski papir
478 | 1016000142 | Artikulacijski papir lističi moder, 40 mikr. 120x | PAPIR ARTUKULACIJSKI BAUSCH moder | sc | 120x | 12 | [5 empty] | 0 | 0 | 0 | 0 | 0
479 | 1019000097 | Folija okluzijska, 8-12 mikr., vse barve (rdeča, modra, zelena,...) | ARTI FOL BAUSCH 8M | sc | 20m | 3 | [5 empty] | 0 | 0 | 0 | 0 | 0
480 | 1016000223 | Artikulacijski papir podkev moder, rdeč; 40 mikr. | ARTIKULACIJSKI PAPIR | sc | a72 | 2 | [5 empty] | 0 | 0 | 0 | 0 | 0
481 | 1016000124 | ARTIKULACIJSKI PAPIR - debeline 200 mic za grobo oceno kontaktov, barva modra, pakiranje A300 | PAPIR ARTIKUL 200MIC RDEČI | sc | 300x | 4 | [5 empty] | 0 | 0 | 0 | 0 | 0
482 | 1016000104 | ARTIKULACIJSKI PAPIR - modri lističi debeline 40 mikronov, pakiranje A120 | ARTIKUL.PAPIR MIKRO TANEK MODER | sc | 120x | 2 | [5 empty] | 0 | 0 | 0 | 0 | 0
Potrošni material za opremo od proizvajalca Kavo Dental
483 | 1014000001 | Sprej za podmazovanje in prebrizgavanje nasadnih inštrumentov, ki vsebuje estre maščobnih kislin in mineralna olja, okolju prijazen, z nastavkom za prebrizgavanje za stroje proizvajalca KaVo, Spray KaVo, 500ml | KAVO SPRAY | kos | 500ml | 21 | [5 empty] | 0 | 0 | 0 | 0 | 0
484 | 1016000102 | Razkužilo za vodnodezinfekcijski sistem v KaVo stroju, Oxygenal 6, 1000ML | KAVO OXYGENAL 6 A1 | kos | 1000ml | 5 | [5 empty] | 0 | 0 | 0 | 0 | 0
485 | 1016000120 | Nastavek za sprej za turbino | NASTAVEK KAVO SPRAY-TURB. | kos | 1 | 1 | [5 empty] | 0 | 0 | 0 | 0 | 0
486 | 1016000121 | Nastavek za sprej za ročnik | NASTAVEK KAVO SPRAY-KOL. INTRA | kos | 1 | 1 | [5 empty] | 0 | 0 | 0 | 0 | 0
487 | 1016000037 | Tekočina (gel) za dezinfekcijo in razkuževanje aspiratorija v stroju KaVo kot npr. Dekaseptol ali enakovredna - začetni komplet | ČISTILO ZA SESALEC A 6L DEKASEPTOL | kpl | 6l | 2 | [5 empty] | 0 | 0 | 0 | 0 | 0
488 | 1017000070 | Kalcijev karbonatni prah, odstranjuje madeže, obloge, zobni kamen, delci morajo biti brez robov za čiščenje zobnega kamna s Prophyflex-om, posamezno pakiranje kot ProphyPearls/Pulver različnih okusov, tudi nevralen, ali enakovredni, 80 vrečk po 15g | PROPHYFLEX 3 KAVO PRAH 80x | sc | 80x | 2 | [5 empty] | 0 | 0 | 0 | 0 | 0
Razno
489 | 1016000213 | baktericidno, virucidno in fungicidno sredstvo za čiščenje in dezinfekcijo zobozdravstvenih inštrumentov brez aldehidov, pakiranje plastenka 2,5L | ID 212 FORTE KONCENTRAT 2,5L | sc | 2,5l | 8 | [5 empty] | 0 | 0 | 0 | 0 | 0
490 | 1016000033 | Ploščica steklena za cement | STEKLENA PLOŠČICA ZA MEŠANJE | kos | 1 | 3 | [5 empty] | 0 | 0 | 0 | 0 | 0
491 |  | Petrijevka nepredeljena 6cm | PRETRIJEVKA NEPREDELJENA 6cm | kos | 1 | 5 | [5 empty] | 0 | 0 | 0 | 0 | 0
492 | 1016000030 | Petrijevka predeljena 2x, 10cm | PETRIJEVKA POLOVIČNA ŠT.704 | kos | 1 | 3 | [5 empty] | 0 | 0 | 0 | 0 | 0
493 | 1016000031 | Petrijevka predeljena 3x, 10cm | PETRIJEVKA TRIDELNA ŠT.705 | kos | 1 | 4 | [5 empty] | 0 | 0 | 0 | 0 | 0
494 | 1016000032 | Petrijevka predeljena 4x, 10cm | PETRIJEVKA ŠTIRIDELNA ŠT.706 | kos | 1 | 2 | [5 empty] | 0 | 0 | 0 | 0 | 0
495 | 1016000017 | Zobni tampon/ rolice za osušitev delovnega polja pri pacientu, ki se prilepijo na sluznico in se tako oblikovno prilagodijo v ustih , ostanejo na mestu, kljub povečanemu pretoku sline, kot npr. Tosama ali enakovredno. Pakiranje 4x250g | ZOBNI TAMPONI A 250 G | sc | 4x250g | 30 | [5 empty] | 0 | 0 | 0 | 0 | 0
Igrače za otroke
496 |  | Igračke za otroke - avtomobili a50 | AVTOMOBILI | sc | 50 | 1 | [5 empty] | 0 | 0 | 0 | 0 | 0
497 |  | Igračke za otroke - žogice skokice, a50 | ŽOGICE | sc | 50 | 1 | [5 empty] | 0 | 0 | 0 | 0 | 0
498 |  | Igračke za otroke - skrinjice zaklad, a50 | SKRINJICE ZAKLADI | sc | 50 | 1 | [5 empty] | 0 | 0 | 0 | 0 | 0
499 |  | Igračke za otroke - škatlice v obliki zobka a50 | ŠKATLICE ZOBEK | sc | 50 | 1 | [5 empty] | 0 | 0 | 0 | 0 | 0
500 |  | Igračke za otroke - prstančki, a50 | PRSTANČKI | sc | 5 | 1 | [5 empty] | 0 | 0 | 0 | 0 | 0
501 |  | Igračke za otroke živali, a50 | ŽIVALI | sc | 50 | 1 | [5 empty] | 0 | 0 | 0 | 0 | 0
Šivalni seti
502 |  | Šivalni set - nitke s svileno z iglo, pleten šiv v črni. Kot npr: Silkam 5/0, dolžina 45cm - DS 19, non absorbable pakiranje 36x | DS 19 - 5/0 | sc | 36x | 3 | [5 empty] | 0 | 0 | 0 | 0 | 0
503 |  | Šivalni set - nitke s svileno z iglo, pleten šiv v črni barvi. Kot npr: Silkam 4/0, dolžina 45cm, 3/8 in 19mm , non absorbable - DS 19, pakiranje 36x | DS 19 - 4/0 | sc | 36x | 3 | [5 empty] | 0 | 0 | 0 | 0 | 0
504 |  | Šivalni set - nitke svileno z iglo kot npr. Mersilk 19/3-0 W2506T | W2506T | sc | 24x | 3 | [5 empty] | 0 | 0 | 0 | 0 | 0
505 |  | Šivalni set - nitke svileno z iglo kot npr. Mersilk 19/4-0 W2505T | W2505T | sc | 24x | 3 | [5 empty] | 0 | 0 | 0 | 0 | 0
Ostali materiali
506 | 1017000061 | Prevleke plastične | PREVLEKE PLASTIČNE KOMPLET | sc | 50-180 | 1 | [5 empty] | 0 | 0 | 0 | 0 | 0
507 | 1016000235 | Ščitnik naglavni kot Vista-Tec Ultra light ali enakovredni a1 | VIZIR MASKA | sc | 1 | 5 | [5 empty] | 0 | 0 | 0 | 0 | 0
508 | 1016000236 | Zaščitne folije za vizir kot npr: Vista -Tec a10 | ZAŠČITNE FOLIJE | sc | 1 | 5 | [5 empty] | 0 | 0 | 0 | 0 | 0
509 |  | Očala za zaščito pred svetlobo iz polimerizacijskiih lučk, vsaj 98% zaščita | ORANŽNA OČALA | kos | 1 | 4 | [5 empty] | 0 | 0 | 0 | 0 | 0
510 | 1016000103 | Očala za zaščito transparentna | OČALA ZAŠČITNA VIZIR | kos | 1 | 4 | [5 empty] | 0 | 0 | 0 | 0 | 0
511 |  | Papir povoščeni za mešanje cementa cca 5-7x7-9,5cm, pak. cca 50 | MEŠALNI BLOK 5X7 | sc | 50x | 7 | [5 empty] | 0 | 0 | 0 | 0 | 0
512 |  | Papir povoščeni za mešanje odtisnega materiala cca 25x15cm, pak. cca 20 do max. 50 lističev | MEŠALNI BLOK 25X15 | sc | 50x | 7 | [5 empty] | 0 | 0 | 0 | 0 | 0
513 | 1016000215 | KOFFERDAM gumijasta opna kvadratna 15 x15 cm , zelena - z latexom A36 | KOFERDAM 15*15CM MEDIUM | sc | 36x | 2 | [5 empty] | 0 | 0 | 0 | 0 | 0
514 | 1016000217 | KOFFERDAM gumijasta opna kvadratna 15 x15 cm , zelena - z latexom A36 | KOFERDAM 15*15CM MEDUIM MODERA | sc | 36x | 2 | [5 empty] | 0 | 0 | 0 | 0 | 0
515 |  | Opne za koferdam kot npr.Flexi Dam non latex (Roeko) brez lateksa in smukca, odpornejši na trganje. | KOFERDAM 15X15 BREZ LATEXA | sc | 36x | 2 | [5 empty] | 0 | 0 | 0 | 0 | 0
516 | 1016000159 | Pripomoček za lažji dostop in večjo preglednost ustne votline pacienta, različnih velikosti, kot npr. Optragate ali enakovredni, kpl Regular | OPTRAGATE EXTRA SOFT 80 SIZE Regular | kpl | 1 | 10 | [5 empty] | 0 | 0 | 0 | 0 | 0
517 |  | Pripomoček za lažji dostop in večjo preglednost ustne votline pacienta, različnih velikosti, kot npr. Optragate ali enakovredni, kpl Small | OPTRAGATE EXTRA SOFT 80 SIZE Small | kpl | 1 | 5 | [5 empty] | 0 | 0 | 0 | 0 | 0
518 | 1028000015 | Tekočina za dezinfekcijo koreninskih kanalov Solutio Chlumksy in podobno, cca 50g | SOLUTIO CHLUMSKY 50 ML | kos | 1 | 1 | [5 empty] | 0 | 0 | 0 | 0 | 0
519 | 1016000145 | Kanila za aspirator, različne barve, možnost avtoklaviranja, ergonomska oblika, dodatni vstop zraka za preprečevanje refluksa, kot npr. ROEKO CONCORD ali enakovredno ZA ODRASLE | SESALCI CONCORD II 16 MM A10 | sc | 10x | 5 | [5 empty] | 0 | 0 | 0 | 0 | 0
520 | 1016000143 | Kanila za aspirator, različne barve, možnost avtoklaviranja, ergonomska oblika, kot npr. Durr Univerzal kanila ali enakovredno ZA ODRASLE | VELIKI SESALCI KURURŠKI | sc | 10x | 10 | [5 empty] | 0 | 0 | 0 | 0 | 0
521 |  | Kanila za aspirator, različne barve, možnost avtoklaviranja, MAJHNE, ergonomska oblika, kot npr. Duerr Univerzal kanila Petito ali enakovredno ZA OTROKE | MALI SESALCI KIRURŠKI | sc | 10x | 10 | [5 empty] | 0 | 0 | 0 | 0 | 0
522 |  | Ščetka plastična v obliki valčka ščetinasta V BELI BARVI ali pvc za čiščenje sesalcev A6 | ŠČETKA ZA ČIŠČENJE CEVI, SESALCOV KIR. | sc | 6x | 3 | [5 empty] | 0 | 0 | 0 | 0 | 0
523 | 1016000233 | Sredstvo za zaščito dlesni pri postopku beljenja zob v ordinaciji, OpalDam Green, refill pakiranje (Ultradent) 1,2 ml brizga. Največje dovoljeno pakiranje do 4 x 1,2 ml. | OPALDAM ZELENI KIT ŠT.076834 | sc | 4x1,2 ml | 2 | [5 empty] | 0 | 0 | 0 | 0 | 0
SKUPAJ | [14 empty] | 0 | 0
Ponudnik mora oddati ponudbo za celoten sklop
Potrebno je omogočiti testiranje vseh nam nepoznanih izdelkov.
SKLOP ŠT.2: SVEDRI IN GUMICE ZA ZOBNE AMBULANTE
zp | Šifra naročnika | Opis artikla | NAZIV ARTIKLA kot zahteva po enakovrednosti | EM | Zahtevno pak. | Predvidena letna količina | Kataloška številka | Šifra ponudnika | Komercialno ime artikla in pakiranje/gramatura | Proizvajalec | Pakiranje | Cena za EM brez DDV | DDV (%) | Cena za EM z DDV | Vrednost SKUPAJ brez DDV | Vrednost SKUPAJ z DDV
1 | 2 | 3 | 4 | 5 | 6 | 7 | 8 | 9 | 10 | 11 | 12 | 13 | 14 | 15 | 16 | 17
Svedri diamantni - kolenčnik moder in zelen (RA)
Svedri naj bodo od istega proizvajalca od zap.št. 001 do 384 kot npr:Edenta
KOLENČNIK
1 | 1026000649 | Svedri diamantni za RA ISO 806 204 001 524 014 | kot npr: Edenta 801 RA | kos | 1 | 30 | [5 empty] | 0 | 0 | 0 | 0 | 0
2 | 1026000650 | Svedri diamantni za RA ISO 806 204 001 524 016 | kot npr: Edenta 801 RA | kos | 1 | 30 | [5 empty] | 0 | 0 | 0 | 0 | 0
3 | 1026000651 | Svedri diamantni za RA ISO 806 204 001 524 018 | kot npr: Edenta 801 RA | kos | 1 | 30 | [5 empty] | 0 | 0 | 0 | 0 | 0
4 |  | Svedri diamantni za RA ISO 806 204 107 524 012 | kot npr: Edenta 835 RA | kos | 1 | 30 | [5 empty] | 0 | 0 | 0 | 0 | 0
5 |  | Svedri diamantni za RA ISO 806 204 107 524 014 | kot npr: Edenta 835 RA | kos | 1 | 30 | [5 empty] | 0 | 0 | 0 | 0 | 0
6 |  | Svedri diamantni za RA ISO 806 204 107 524 016 | kot npr: Edenta 835 RA | kos | 1 | 30 | [5 empty] | 0 | 0 | 0 | 0 | 0
7 |  | Svedri diamantni za RA ISO 806 204 249 504 014 | kot npr: Edenta 862 RA | kos | 1 | 30 | [5 empty] | 0 | 0 | 0 | 0 | 0
8 |  | Svedri diamantni za RA ISO 806 204 249 514 016 | kot npr: Edenta 862 RA | kos | 1 | 30 | [5 empty] | 0 | 0 | 0 | 0 | 0
9 |  | Svedri diamantni za RA ISO 806 204 249 524 014 | kot npr: Edenta 862 RA | kos | 1 | 30 | [5 empty] | 0 | 0 | 0 | 0 | 0
10 |  | Svedri diamantni za RA ISO 806 204 411 534 021 | kot npr: Edenta GDS1 RA | kos | 1 | 30 | [5 empty] | 0 | 0 | 0 | 0 | 0
11 |  | Svedri diamantni za RA ISO 806 204 411 534 018 | kot npr: Edenta GDS1 RA | kos | 1 | 30 | [5 empty] | 0 | 0 | 0 | 0 | 0
Svedri diamantni - turbina (FG)
12 |  | Svedri diamantni za FG ISO 806 314 001 504 016 | kot npr: Edenta 801 FG | kos | 1 | 30 | [5 empty] | 0 | 0 | 0 | 0 | 0
13 |  | Svedri diamantni za FG ISO 806 314 001 504 018 | kot npr: Edenta 801 FG | kos | 1 | 30 | [5 empty] | 0 | 0 | 0 | 0 | 0
14 |  | Svedri diamantni za FG ISO 806 314 001 504 021 | kot npr: Edenta 801 FG | kos | 1 | 30 | [5 empty] | 0 | 0 | 0 | 0 | 0
15 |  | Svedri diamantni za FG ISO 806 314 001 514 016 | kot npr: Edenta 801 FG | kos | 1 | 30 | [5 empty] | 0 | 0 | 0 | 0 | 0
16 |  | Svedri diamantni za FG ISO 806 314 001 514 018 | kot npr: Edenta 801 FG | kos | 1 | 30 | [5 empty] | 0 | 0 | 0 | 0 | 0
17 |  | Svedri diamantni za FG ISO 806 314 001 514 021 | kot npr: Edenta 801 FG | kos | 1 | 30 | [5 empty] | 0 | 0 | 0 | 0 | 0
18 |  | Svedri diamantni za FG ISO 806 314 001 524 009 | kot npr: Edenta 801 FG | kos | 1 | 30 | [5 empty] | 0 | 0 | 0 | 0 | 0
19 |  | Svedri diamantni za FG ISO 806 314 001 524 010 | kot npr: Edenta 801 FG | kos | 1 | 30 | [5 empty] | 0 | 0 | 0 | 0 | 0
20 |  | Svedri diamantni za FG ISO 806 314 001 524 012 | kot npr: Edenta 801 FG | kos | 1 | 30 | [5 empty] | 0 | 0 | 0 | 0 | 0
21 |  | Svedri diamantni za FG ISO 806 314 001 524 014 | kot npr: Edenta 801 FG | kos | 1 | 30 | [5 empty] | 0 | 0 | 0 | 0 | 0
22 |  | Svedri diamantni za FG ISO 806 314 001 524 016 | kot npr: Edenta 801 FG | kos | 1 | 30 | [5 empty] | 0 | 0 | 0 | 0 | 0
23 |  | Svedri diamantni za FG ISO 806 314 001 524 018 | kot npr: Edenta 801 FG | kos | 1 | 30 | [5 empty] | 0 | 0 | 0 | 0 | 0
24 |  | Svedri diamantni za FG ISO 806 314 001 524 021 | kot npr: Edenta 801 FG | kos | 1 | 30 | [5 empty] | 0 | 0 | 0 | 0 | 0
25 |  | Svedri diamantni za FG ISO 806 314 001 534 012 | kot npr: Edenta 801 FG | kos | 1 | 30 | [5 empty] | 0 | 0 | 0 | 0 | 0
26 |  | Svedri diamantni za FG ISO 806 314 001 534 014 | kot npr: Edenta 801 FG | kos | 1 | 30 | [5 empty] | 0 | 0 | 0 | 0 | 0
27 |  | Svedri diamantni za FG ISO 806 314 001 534 016 | kot npr: Edenta 801 FG | kos | 1 | 30 | [5 empty] | 0 | 0 | 0 | 0 | 0
28 |  | Svedri diamantni za FG ISO 806 314 001 534 018 | kot npr: Edenta 801 FG | kos | 1 | 30 | [5 empty] | 0 | 0 | 0 | 0 | 0
29 |  | Svedri diamantni za FG ISO 806 314 001 534 021 | kot npr: Edenta 801 FG | kos | 1 | 30 | [5 empty] | 0 | 0 | 0 | 0 | 0
30 |  | Svedri diamantni za FG ISO 806 314 001 534 023 | kot npr: Edenta 801 FG | kos | 1 | 30 | [5 empty] | 0 | 0 | 0 | 0 | 0
31 |  | Svedri diamantni za FG ISO 806 314 001 544 016 | kot npr: Edenta 801 FG | kos | 1 | 30 | [5 empty] | 0 | 0 | 0 | 0 | 0
32 |  | Svedri diamantni za FG ISO 806 314 001 544 018 | kot npr: Edenta 801 FG | kos | 1 | 30 | [5 empty] | 0 | 0 | 0 | 0 | 0
33 |  | Svedri diamantni za FG ISO 806 314 001 544 021 | kot npr: Edenta 801 FG | kos | 1 | 30 | [5 empty] | 0 | 0 | 0 | 0 | 0
34 |  | Svedri diamantni za FG ISO 806 316 001 524 014 | kot npr: Edenta 801 FG | kos | 1 | 30 | [5 empty] | 0 | 0 | 0 | 0 | 0
35 |  | Svedri diamantni za FG ISO 806 316 001 524 016 | kot npr: Edenta 801 FG | kos | 1 | 30 | [5 empty] | 0 | 0 | 0 | 0 | 0
36 |  | Svedri diamantni za FG ISO 806 316 001 524 018 | kot npr: Edenta 801 FG | kos | 1 | 30 | [5 empty] | 0 | 0 | 0 | 0 | 0
37 |  | Svedri diamantni za FG ISO 806 316 001 534 014 | kot npr: Edenta 801 FG | kos | 1 | 30 | [5 empty] | 0 | 0 | 0 | 0 | 0
38 |  | Svedri diamantni za FG ISO 806 316 001 534 016 | kot npr: Edenta 801 FG | kos | 1 | 30 | [5 empty] | 0 | 0 | 0 | 0 | 0
39 |  | Svedri diamantni za FG ISO 806 316 001 534 018 | kot npr: Edenta 801 FG | kos | 1 | 30 | [5 empty] | 0 | 0 | 0 | 0 | 0
40 |  | Svedri diamantni za FG ISO 806 316 001 544 014 | kot npr: Edenta 801 FG | kos | 1 | 30 | [5 empty] | 0 | 0 | 0 | 0 | 0
41 |  | Svedri diamantni za FG ISO 806 316 001 544 016 | kot npr: Edenta 801 FG | kos | 1 | 30 | [5 empty] | 0 | 0 | 0 | 0 | 0
42 |  | Svedri diamantni za FG ISO 806 316 001 544 018 | kot npr: Edenta 801 FG | kos | 1 | 30 | [5 empty] | 0 | 0 | 0 | 0 | 0
43 |  | Svedri diamantni za FG ISO 806 314 033 514 027 | kot npr: Edenta 899 FG | kos | 1 | 30 | [5 empty] | 0 | 0 | 0 | 0 | 0
44 |  | Svedri diamantni za FG ISO 806 314 033 524 021 | kot npr: Edenta 899 FG | kos | 1 | 30 | [5 empty] | 0 | 0 | 0 | 0 | 0
45 |  | Svedri diamantni za FG ISO 806 314 033 524 027 | kot npr: Edenta 899 FG | kos | 1 | 30 | [5 empty] | 0 | 0 | 0 | 0 | 0
46 |  | Svedri diamantni za FG ISO 806 314 033 534 021 | kot npr: Edenta 899 FG | kos | 1 | 30 | [5 empty] | 0 | 0 | 0 | 0 | 0
47 |  | Svedri diamantni za FG ISO 806 314 033 534 027 | kot npr: Edenta 899 FG | kos | 1 | 30 | [5 empty] | 0 | 0 | 0 | 0 | 0
48 |  | Svedri diamantni za FG ISO 806 314 033 534 031 | kot npr: Edenta 899 FG | kos | 1 | 30 | [5 empty] | 0 | 0 | 0 | 0 | 0
49 |  | Svedri diamantni za FG ISO 806 314 033 544 027 | kot npr: Edenta 899 FG | kos | 1 | 30 | [5 empty] | 0 | 0 | 0 | 0 | 0
50 |  | Svedri diamantni za FG ISO 806 314 038 514 033 | kot npr: Edenta 811 FG | kos | 1 | 30 | [5 empty] | 0 | 0 | 0 | 0 | 0
51 |  | Svedri diamantni zaFG ISO 806 314 038 524 033 | kot npr: Edenta 811 FG | kos | 1 | 30 | [5 empty] | 0 | 0 | 0 | 0 | 0
52 |  | Svedri diamantni za FG ISO 806 314 038 534 033 | kot npr: Edenta 811 FG | kos | 1 | 30 | [5 empty] | 0 | 0 | 0 | 0 | 0
53 |  | Svedri diamantni za FG ISO 806 314 038 534 037 | kot npr: Edenta 811 FG | kos | 1 | 30 | [5 empty] | 0 | 0 | 0 | 0 | 0
54 |  | Svedri diamantni za FG ISO 806 314 038 534 047 | kot npr: Edenta 811 FG | kos | 1 | 30 | [5 empty] | 0 | 0 | 0 | 0 | 0
55 |  | Svedri diamantni za FG ISO 806 314 038 544 033 | kot npr: Edenta 811 FG | kos | 1 | 30 | [5 empty] | 0 | 0 | 0 | 0 | 0
56 |  | Svedri diamantni za FG ISO 806 314 041 524 045 ali ISO 806 314 041 524 047 | kot npr: Edenta 817 FG VEL. 047 | kos | 1 | 30 | [5 empty] | 0 | 0 | 0 | 0 | 0
57 |  | Svedri diamantni za FG ISO 806 314 041 534 042 ali ISO 806 314 041 534 047 | kot npr: Edenta 817 FG VEL. 047 | kos | 1 | 30 | [5 empty] | 0 | 0 | 0 | 0 | 0
58 |  | Svedri diamantni za turbino ISO 806 314 068 524 040 | kot npr: Edenta 909 FG | kos | 1 | 30 | [5 empty] | 0 | 0 | 0 | 0 | 0
59 |  | Svedri diamantni za turbino ISO 806 314 068 534 037 | kot npr: Edenta 909 FG | kos | 1 | 30 | [5 empty] | 0 | 0 | 0 | 0 | 0
60 |  | Svedri diamantni za turbino ISO 806 314 068 534 040 | kot npr: Edenta 909 FG | kos | 1 | 30 | [5 empty] | 0 | 0 | 0 | 0 | 0
61 |  | Svedri diamantni za turbino ISO 806 314 107 514 010 | kot npr: Edenta 835 FG | kos | 1 | 30 | [5 empty] | 0 | 0 | 0 | 0 | 0
62 |  | Svedri diamantni za turbino ISO 806 314 107 524 012 | kot npr: Edenta 835 FG | kos | 1 | 30 | [5 empty] | 0 | 0 | 0 | 0 | 0
63 |  | Svedri diamantni za turbino ISO 806 314 107 524 014 | kot npr: Edenta 835 FG | kos | 1 | 30 | [5 empty] | 0 | 0 | 0 | 0 | 0
64 |  | Svedri diamantni za turbino ISO 806 314 107 524 016 | kot npr: Edenta 835 FG | kos | 1 | 30 | [5 empty] | 0 | 0 | 0 | 0 | 0
65 |  | Svedri diamantni za turbino ISO 806 314 107 534 010 | kot npr: Edenta 835 FG | kos | 1 | 30 | [5 empty] | 0 | 0 | 0 | 0 | 0
66 |  | Svedri diamantni za turbino ISO 806 314 107 534 012 | kot npr: Edenta 835 FG | kos | 1 | 30 | [5 empty] | 0 | 0 | 0 | 0 | 0
67 |  | Svedri diamantni za turbino ISO 806 314 107 534 014 | kot npr: Edenta 835 FG | kos | 1 | 30 | [5 empty] | 0 | 0 | 0 | 0 | 0
68 |  | Svedri diamantni za turbino ISO 806 314 107 534 016 | kot npr: Edenta 835 FG | kos | 1 | 30 | [5 empty] | 0 | 0 | 0 | 0 | 0
69 |  | Svedri diamantni za turbino ISO 806 314 107 544 014 | kot npr: Edenta 835 FG | kos | 1 | 30 | [5 empty] | 0 | 0 | 0 | 0 | 0
70 |  | Svedri diamantni za turbino ISO 806 314 107 544 016 | kot npr: Edenta 835 FG | kos | 1 | 30 | [5 empty] | 0 | 0 | 0 | 0 | 0
71 |  | Svedri diamantni za turbino ISO 806 314 110 514 012 | kot npr: Edenta 836 FG | kos | 1 | 30 | [5 empty] | 0 | 0 | 0 | 0 | 0
72 |  | Svedri diamantni za turbino ISO 806 314 110 524 012 | kot npr: Edenta 836 FG | kos | 1 | 30 | [5 empty] | 0 | 0 | 0 | 0 | 0
73 |  | Svedri diamantni za turbino ISO 806 314 110 524 014 | kot npr: Edenta 836 FG | kos | 1 | 30 | [5 empty] | 0 | 0 | 0 | 0 | 0
74 |  | Svedri diamantni za turbino ISO 806 314 110 524 016 | kot npr: Edenta 836 FG | kos | 1 | 30 | [5 empty] | 0 | 0 | 0 | 0 | 0
75 |  | Svedri diamantni za turbino ISO 806 314 110 534 010 | kot npr: Edenta 836 FG | kos | 1 | 30 | [5 empty] | 0 | 0 | 0 | 0 | 0
76 |  | Svedri diamantni za turbino ISO 806 314 110 534 012 | kot npr: Edenta 836 FG | kos | 1 | 30 | [5 empty] | 0 | 0 | 0 | 0 | 0
77 |  | Svedri diamantni za turbino ISO 806 314 110 534 014 | kot npr: Edenta 836 FG | kos | 1 | 30 | [5 empty] | 0 | 0 | 0 | 0 | 0
78 |  | Svedri diamantni za turbino ISO 806 314 110 534 016 | kot npr: Edenta 836 FG | kos | 1 | 30 | [5 empty] | 0 | 0 | 0 | 0 | 0
79 |  | Svedri diamantni za turbino ISO 806 314 110 534 018 | kot npr: Edenta 836 FG | kos | 1 | 30 | [5 empty] | 0 | 0 | 0 | 0 | 0
80 |  | Svedri diamantni za turbino ISO 806 314 110 544 014 | kot npr: Edenta 836 FG | kos | 1 | 30 | [5 empty] | 0 | 0 | 0 | 0 | 0
81 |  | Svedri diamantni za turbino ISO 806 314 110 544 016 | kot npr: Edenta 836 FG | kos | 1 | 30 | [5 empty] | 0 | 0 | 0 | 0 | 0
82 |  | Svedri diamantni za turbino ISO 806 314 111 514 012 | kot npr: Edenta 836 FG | kos | 1 | 30 | [5 empty] | 0 | 0 | 0 | 0 | 0
83 |  | Svedri diamantni za turbino ISO 806 314 111 514 014 | kot npr: Edenta 836 FG | kos | 1 | 30 | [5 empty] | 0 | 0 | 0 | 0 | 0
84 |  | Svedri diamantni za turbino ISO 806 314 111 524 012 | kot npr: Edenta 836 FG | kos | 1 | 30 | [5 empty] | 0 | 0 | 0 | 0 | 0
85 |  | Svedri diamantni za turbino ISO 806 314 111 524 014 | kot npr: Edenta 836 FG | kos | 1 | 30 | [5 empty] | 0 | 0 | 0 | 0 | 0
86 |  | Svedri diamantni za turbino ISO 806 314 111 534 012 | kot npr: Edenta 836 FG | kos | 1 | 30 | [5 empty] | 0 | 0 | 0 | 0 | 0
87 |  | Svedri diamantni za turbino ISO 806 314 111 534 014 | kot npr: Edenta 836 FG | kos | 1 | 30 | [5 empty] | 0 | 0 | 0 | 0 | 0
88 |  | Svedri diamantni za turbino ISO 806 314 111 534 016 | kot npr: Edenta 836 FG | kos | 1 | 30 | [5 empty] | 0 | 0 | 0 | 0 | 0
89 |  | Svedri diamantni za turbino ISO 806 314 111 534 018 | kot npr: Edenta 836 FG | kos | 1 | 30 | [5 empty] | 0 | 0 | 0 | 0 | 0
90 |  | Svedri diamantni za turbino ISO 806 314 111 544 012 | kot npr: Edenta 836 FG | kos | 1 | 30 | [5 empty] | 0 | 0 | 0 | 0 | 0
91 |  | Svedri diamantni za turbino ISO 806 314 111 544 014 | kot npr: Edenta 836 FG | kos | 1 | 30 | [5 empty] | 0 | 0 | 0 | 0 | 0
92 |  | Svedri diamantni za turbino ISO 806 314 112 514 012 | kot npr: Edenta 837L FG | kos | 1 | 30 | [5 empty] | 0 | 0 | 0 | 0 | 0
93 |  | Svedri diamantni za turbino ISO 806 314 112 524 012 | kot npr: Edenta 837L FG | kos | 1 | 30 | [5 empty] | 0 | 0 | 0 | 0 | 0
94 |  | Svedri diamantni za turbino ISO 806 314 112 524 014 | kot npr: Edenta 837L FG | kos | 1 | 30 | [5 empty] | 0 | 0 | 0 | 0 | 0
95 |  | Svedri diamantni za turbino ISO 806 314 112 524 016 | kot npr: Edenta 837L FG | kos | 1 | 30 | [5 empty] | 0 | 0 | 0 | 0 | 0
96 |  | Svedri diamantni za turbino ISO 806 314 112 524 018 | kot npr: Edenta 837L FG | kos | 1 | 30 | [5 empty] | 0 | 0 | 0 | 0 | 0
97 |  | Svedri diamantni za turbino ISO 806 314 112 534 012 | kot npr: Edenta 837L FG | kos | 1 | 30 | [5 empty] | 0 | 0 | 0 | 0 | 0
98 |  | Svedri diamantni za turbino ISO 806 314 112 534 014 | kot npr: Edenta 837L FG | kos | 1 | 30 | [5 empty] | 0 | 0 | 0 | 0 | 0
99 |  | Svedri diamantni za turbino ISO 806 314 112 534 016 | kot npr: Edenta 837L FG | kos | 1 | 30 | [5 empty] | 0 | 0 | 0 | 0 | 0
100 |  | Svedri diamantni za turbino ISO 806 314 112 544 014 | kot npr: Edenta 837L FG | kos | 1 | 30 | [5 empty] | 0 | 0 | 0 | 0 | 0
101 |  | Svedri diamantni za turbino ISO 806 314 113 524 012 | kot npr: Edenta 842 FG | kos | 1 | 30 | [5 empty] | 0 | 0 | 0 | 0 | 0
102 |  | Svedri diamantni za turbino ISO 806 314 113 524 014 | kot npr: Edenta 842 FG | kos | 1 | 30 | [5 empty] | 0 | 0 | 0 | 0 | 0
103 |  | Svedri diamantni za turbino ISO 806 314 113 534 012 | kot npr: Edenta 842 FG | kos | 1 | 30 | [5 empty] | 0 | 0 | 0 | 0 | 0
104 |  | Svedri diamantni za turbino ISO 806 314 113 534 014 | kot npr: Edenta 842 FG | kos | 1 | 30 | [5 empty] | 0 | 0 | 0 | 0 | 0
105 |  | Svedri diamantni za turbino ISO 806 314 113 534 018 | kot npr: Edenta 842 FG | kos | 1 | 30 | [5 empty] | 0 | 0 | 0 | 0 | 0
106 |  | Svedri diamantni za turbino ISO 806 314 113 544 012 | kot npr: Edenta 842 FG | kos | 1 | 30 | [5 empty] | 0 | 0 | 0 | 0 | 0
107 |  | Svedri diamantni za turbino ISO 806 314 113 544 014 | kot npr: Edenta 842 FG | kos | 1 | 30 | [5 empty] | 0 | 0 | 0 | 0 | 0
108 |  | Svedri diamantni za turbino ISO 806 314 130 514 012 | kot npr: Edenta 885 FG | kos | 1 | 30 | [5 empty] | 0 | 0 | 0 | 0 | 0
109 |  | Svedri diamantni za turbino ISO 806 314 130 514 014 | kot npr: Edenta 885 FG | kos | 1 | 30 | [5 empty] | 0 | 0 | 0 | 0 | 0
110 |  | Svedri diamantni za turbino ISO 806 314 130 524 012 | kot npr: Edenta 885 FG | kos | 1 | 30 | [5 empty] | 0 | 0 | 0 | 0 | 0
111 |  | Svedri diamantni za turbino ISO 806 314 130 524 014 | kot npr: Edenta 885 FG | kos | 1 | 30 | [5 empty] | 0 | 0 | 0 | 0 | 0
112 |  | Svedri diamantni za turbino ISO 806 314 130 534 012 | kot npr: Edenta 885 FG | kos | 1 | 30 | [5 empty] | 0 | 0 | 0 | 0 | 0
113 |  | Svedri diamantni za turbino ISO 806 314 130 534 014 | kot npr: Edenta 885 FG | kos | 1 | 30 | [5 empty] | 0 | 0 | 0 | 0 | 0
114 |  | Svedri diamantni za turbino ISO 806 314 130 544 012 | kot npr: Edenta 885 FG | kos | 1 | 30 | [5 empty] | 0 | 0 | 0 | 0 | 0
115 |  | Svedri diamantni za turbino ISO 806 314 130 544 014 | kot npr: Edenta 885 FG | kos | 1 | 30 | [5 empty] | 0 | 0 | 0 | 0 | 0
116 |  | Svedri diamantni za turbino ISO 806 314 131 514 014 | kot npr: Edenta 886 FG | kos | 1 | 30 | [5 empty] | 0 | 0 | 0 | 0 | 0
117 |  | Svedri diamantni za turbino ISO 806 314 131 514 016 | kot npr: Edenta 886 FG | kos | 1 | 30 | [5 empty] | 0 | 0 | 0 | 0 | 0
118 |  | Svedri diamantni za turbino ISO 806 314 131 524 014 | kot npr: Edenta 886 FG | kos | 1 | 30 | [5 empty] | 0 | 0 | 0 | 0 | 0
119 |  | Svedri diamantni za turbino ISO 806 314 131 524 016 | kot npr: Edenta 886 FG | kos | 1 | 30 | [5 empty] | 0 | 0 | 0 | 0 | 0
120 |  | Svedri diamantni za turbino ISO 806 314 131 534 012 | kot npr: Edenta 886 FG | kos | 1 | 30 | [5 empty] | 0 | 0 | 0 | 0 | 0
121 |  | Svedri diamantni za turbino ISO 806 314 131 534 014 | kot npr: Edenta 886 FG | kos | 1 | 30 | [5 empty] | 0 | 0 | 0 | 0 | 0
122 |  | Svedri diamantni za turbino ISO 806 314 131 534 016 | kot npr: Edenta 886 FG | kos | 1 | 30 | [5 empty] | 0 | 0 | 0 | 0 | 0
123 |  | Svedri diamantni za turbino ISO 806 314 131 544 014 | kot npr: Edenta 886 FG | kos | 1 | 30 | [5 empty] | 0 | 0 | 0 | 0 | 0
124 |  | Svedri diamantni za turbino ISO 806 314 131 544 016 | kot npr: Edenta 880 FG | kos | 1 | 30 | [5 empty] | 0 | 0 | 0 | 0 | 0
125 |  | Svedri diamantni za turbino ISO 806 314 140 514 014 | kot npr: Edenta 880 FG | kos | 1 | 30 | [5 empty] | 0 | 0 | 0 | 0 | 0
126 |  | Svedri diamantni za turbino ISO 806 314 140 524 012 | kot npr: Edenta 880 FG | kos | 1 | 30 | [5 empty] | 0 | 0 | 0 | 0 | 0
127 |  | Svedri diamantni za turbino ISO 806 314 140 524 014 | kot npr: Edenta 880 FG | kos | 1 | 30 | [5 empty] | 0 | 0 | 0 | 0 | 0
128 |  | Svedri diamantni za turbino ISO 806 314 140 524 016 | kot npr: Edenta 880 FG | kos | 1 | 30 | [5 empty] | 0 | 0 | 0 | 0 | 0
129 |  | Svedri diamantni za turbino ISO 806 314 140 534 014 | kot npr: Edenta 880 FG | kos | 1 | 30 | [5 empty] | 0 | 0 | 0 | 0 | 0
130 |  | Svedri diamantni za turbino ISO 806 314 141 514 014 | kot npr: Edenta 881 FG | kos | 1 | 30 | [5 empty] | 0 | 0 | 0 | 0 | 0
131 |  | Svedri diamantni za turbino ISO 806 314 141 524 014 | kot npr: Edenta 881 FG | kos | 1 | 30 | [5 empty] | 0 | 0 | 0 | 0 | 0
132 |  | Svedri diamantni za turbino ISO 806 314 141 524 016 | kot npr: Edenta 881 FG | kos | 1 | 30 | [5 empty] | 0 | 0 | 0 | 0 | 0
133 |  | Svedri diamantni za turbino ISO 806 314 141 524 018 | kot npr: Edenta 881 FG | kos | 1 | 30 | [5 empty] | 0 | 0 | 0 | 0 | 0
134 |  | Svedri diamantni za turbino ISO 806 314 141 534 012 | kot npr: Edenta 881 FG | kos | 1 | 30 | [5 empty] | 0 | 0 | 0 | 0 | 0
135 |  | Svedri diamantni za turbino ISO 806 314 141 534 014 | kot npr: Edenta 881 FG | kos | 1 | 30 | [5 empty] | 0 | 0 | 0 | 0 | 0
136 |  | Svedri diamantni za turbino ISO 806 314 141 534 016 | kot npr: Edenta 881 FG | kos | 1 | 30 | [5 empty] | 0 | 0 | 0 | 0 | 0
137 |  | Svedri diamantni za turbino ISO 806 314 141 534 018 | kot npr: Edenta 881 FG | kos | 1 | 30 | [5 empty] | 0 | 0 | 0 | 0 | 0
138 |  | Svedri diamantni za turbino ISO 806 314 150 514 014 | kot npr: Edenta 839 FG | kos | 1 | 30 | [5 empty] | 0 | 0 | 0 | 0 | 0
139 |  | Svedri diamantni za turbino ISO 806 314 150 524 014 | kot npr: Edenta 839 FG | kos | 1 | 30 | [5 empty] | 0 | 0 | 0 | 0 | 0
140 |  | Svedri diamantni za turbino ISO 806 314 150 524 016 | kot npr: Edenta 839 FG | kos | 1 | 30 | [5 empty] | 0 | 0 | 0 | 0 | 0
141 |  | Svedri diamantni za turbino ISO 806 314 156 524 012 | kot npr: Edenta 835 KR FG | kos | 1 | 30 | [5 empty] | 0 | 0 | 0 | 0 | 0
142 |  | Svedri diamantni za turbino ISO 806 314 156 524 014 | kot npr: Edenta 835 KR FG | kos | 1 | 30 | [5 empty] | 0 | 0 | 0 | 0 | 0
143 |  | Svedri diamantni za turbino ISO 806 314 156 534 012 | kot npr: Edenta 835 KR FG | kos | 1 | 30 | [5 empty] | 0 | 0 | 0 | 0 | 0
144 |  | Svedri diamantni za turbino ISO 806 314 156 534 014 | kot npr: Edenta 835 KR FG | kos | 1 | 30 | [5 empty] | 0 | 0 | 0 | 0 | 0
145 |  | Svedri diamantni za turbino ISO 806 314 156 544 012 ali ISO 806 314 156 544 014 | kot npr: Edenta 835 KR FG | kos | 1 | 30 | [5 empty] | 0 | 0 | 0 | 0 | 0
146 |  | Svedri diamantni za turbino ISO 806 314 157 514 012 | kot npr: Edenta 836 KR FG | kos | 1 | 30 | [5 empty] | 0 | 0 | 0 | 0 | 0
147 |  | Svedri diamantni za turbino ISO 806 314 157 524 012 | kot npr: Edenta 836 KR FG | kos | 1 | 30 | [5 empty] | 0 | 0 | 0 | 0 | 0
148 |  | Svedri diamantni za turbino ISO 806 314 157 524 014 | kot npr: Edenta 836 KR FG | kos | 1 | 30 | [5 empty] | 0 | 0 | 0 | 0 | 0
149 |  | Svedri diamantni za turbino ISO 806 314 157 524 016 | kot npr: Edenta 836 KR FG | kos | 1 | 30 | [5 empty] | 0 | 0 | 0 | 0 | 0
150 |  | Svedri diamantni za turbino ISO 806 314 157 534 012 | kot npr: Edenta 836 KR FG | kos | 1 | 30 | [5 empty] | 0 | 0 | 0 | 0 | 0
151 |  | Svedri diamantni za turbino ISO 806 314 157 534 014 | kot npr: Edenta 836 KR FG | kos | 1 | 30 | [5 empty] | 0 | 0 | 0 | 0 | 0
152 |  | Svedri diamantni za turbino ISO 806 314 157 544 014 | kot npr: Edenta 836 KR FG | kos | 1 | 30 | [5 empty] | 0 | 0 | 0 | 0 | 0
153 |  | Svedri diamantni za turbino ISO 806 314 158 514 014 | kot npr: Edenta 837 KR FG | kos | 1 | 30 | [5 empty] | 0 | 0 | 0 | 0 | 0
154 |  | Svedri diamantni za turbino ISO 806 314 158 514 016 | kot npr: Edenta 837 KR FG | kos | 1 | 30 | [5 empty] | 0 | 0 | 0 | 0 | 0
155 |  | Svedri diamantni za turbino ISO 806 314 158 524 012 | kot npr: Edenta 837 KR FG | kos | 1 | 30 | [5 empty] | 0 | 0 | 0 | 0 | 0
156 |  | Svedri diamantni za turbino ISO 806 314 158 524 014 | kot npr: Edenta 837 KR FG | kos | 1 | 30 | [5 empty] | 0 | 0 | 0 | 0 | 0
157 |  | Svedri diamantni za turbino ISO 806 314 158 524 016 | kot npr: Edenta 837 KR FG | kos | 1 | 30 | [5 empty] | 0 | 0 | 0 | 0 | 0
158 |  | Svedri diamantni za turbino ISO 806 314 158 534 012 | kot npr: Edenta 837 KR FG | kos | 1 | 30 | [5 empty] | 0 | 0 | 0 | 0 | 0
159 |  | Svedri diamantni za turbino ISO 806 314 158 534 014 | kot npr: Edenta 837 KR FG | kos | 1 | 30 | [5 empty] | 0 | 0 | 0 | 0 | 0
160 |  | Svedri diamantni za turbino ISO 806 314 158 534 016 | kot npr: Edenta 837 KR FG | kos | 1 | 30 | [5 empty] | 0 | 0 | 0 | 0 | 0
161 |  | Svedri diamantni za turbino ISO 806 314 158 544 014 | kot npr: Edenta 837 KR FG | kos | 1 | 30 | [5 empty] | 0 | 0 | 0 | 0 | 0
162 |  | Svedri diamantni za turbino ISO 806 314 158 544 016 | kot npr: Edenta 837 KR FG | kos | 1 | 30 | [5 empty] | 0 | 0 | 0 | 0 | 0
163 |  | Svedri diamantni za turbino ISO 806 314 164 504 012 | kot npr: Edenta 852 FG | kos | 1 | 30 | [5 empty] | 0 | 0 | 0 | 0 | 0
164 |  | Svedri diamantni za turbino ISO 806 314 164 514 012 | kot npr: Edenta 852 FG | kos | 1 | 30 | [5 empty] | 0 | 0 | 0 | 0 | 0
165 |  | Svedri diamantni za turbino ISO 806 314 164 524 012 | kot npr: Edenta 852 FG | kos | 1 | 30 | [5 empty] | 0 | 0 | 0 | 0 | 0
166 |  | Svedri diamantni za turbino ISO 806 314 164 534 012 | kot npr: Edenta 852 FG | kos | 1 | 30 | [5 empty] | 0 | 0 | 0 | 0 | 0
167 |  | Svedri diamantni za turbino ISO 806 314 165 504 014 | kot npr: Edenta 858 FG | kos | 1 | 30 | [5 empty] | 0 | 0 | 0 | 0 | 0
168 |  | Svedri diamantni za turbino ISO 806 314 165 514 012 | kot npr: Edenta 858 FG | kos | 1 | 30 | [5 empty] | 0 | 0 | 0 | 0 | 0
169 |  | Svedri diamantni za turbino ISO 806 314 165 514 014 | kot npr: Edenta 858 FG | kos | 1 | 30 | [5 empty] | 0 | 0 | 0 | 0 | 0
170 |  | Svedri diamantni za turbino ISO 806 314 165 524 012 | kot npr: Edenta 858 FG | kos | 1 | 30 | [5 empty] | 0 | 0 | 0 | 0 | 0
171 |  | Svedri diamantni za turbino ISO 806 314 165 524 014 | kot npr: Edenta 858 FG | kos | 1 | 30 | [5 empty] | 0 | 0 | 0 | 0 | 0
172 |  | Svedri diamantni za turbino ISO 806 314 165 524 016 | kot npr: Edenta 858 FG | kos | 1 | 30 | [5 empty] | 0 | 0 | 0 | 0 | 0
173 |  | Svedri diamantni za turbino ISO 806 314 165 534 014 | kot npr: Edenta 858 FG | kos | 1 | 30 | [5 empty] | 0 | 0 | 0 | 0 | 0
174 |  | Svedri diamantni za turbino ISO 806 314 165 534 016 | kot npr: Edenta 858 FG | kos | 1 | 30 | [5 empty] | 0 | 0 | 0 | 0 | 0
175 |  | Svedri diamantni za turbino ISO 806 314 166 504 014 | kot npr: Edenta 859 FG | kos | 1 | 30 | [5 empty] | 0 | 0 | 0 | 0 | 0
176 |  | Svedri diamantni za turbino ISO 806 314 166 514 014 | kot npr: Edenta 859 FG | kos | 1 | 30 | [5 empty] | 0 | 0 | 0 | 0 | 0
177 |  | Svedri diamantni za turbino ISO 806 314 166 524 012 | kot npr: Edenta 859 FG | kos | 1 | 30 | [5 empty] | 0 | 0 | 0 | 0 | 0
178 |  | Svedri diamantni za turbino ISO 806 314 166 524 014 | kot npr: Edenta 859 FG | kos | 1 | 30 | [5 empty] | 0 | 0 | 0 | 0 | 0
179 |  | Svedri diamantni za turbino ISO 806 314 166 524 016 | kot npr: Edenta 859 FG | kos | 1 | 30 | [5 empty] | 0 | 0 | 0 | 0 | 0
180 |  | Svedri diamantni za turbino ISO 806 314 166 524 018 | kot npr: Edenta 859 FG | kos | 1 | 30 | [5 empty] | 0 | 0 | 0 | 0 | 0
181 |  | Svedri diamantni za turbino ISO 806 314 166 534 012 | kot npr: Edenta 859 FG | kos | 1 | 30 | [5 empty] | 0 | 0 | 0 | 0 | 0
182 |  | Svedri diamantni za turbino ISO 806 314 166 534 014 | kot npr: Edenta 859 FG | kos | 1 | 30 | [5 empty] | 0 | 0 | 0 | 0 | 0
183 |  | Svedri diamantni za turbino ISO 806 314 166 534 016 | kot npr: Edenta 859 FG | kos | 1 | 30 | [5 empty] | 0 | 0 | 0 | 0 | 0
184 |  | Svedri diamantni za turbino ISO 806 314 166 534 018 | kot npr: Edenta 859 FG | kos | 1 | 30 | [5 empty] | 0 | 0 | 0 | 0 | 0
185 |  | Svedri diamantni za turbino ISO 806 314 167 504 014 | kot npr: Edenta 859L FG | kos | 1 | 30 | [5 empty] | 0 | 0 | 0 | 0 | 0
186 |  | Svedri diamantni za turbino ISO 806 314 167 514 014 | kot npr: Edenta 859L FG | kos | 1 | 30 | [5 empty] | 0 | 0 | 0 | 0 | 0
187 |  | Svedri diamantni za turbino ISO 806 314 167 524 014 | kot npr: Edenta 859L FG | kos | 1 | 30 | [5 empty] | 0 | 0 | 0 | 0 | 0
188 |  | Svedri diamantni za turbino ISO 806 314 167 524 016 | kot npr: Edenta 859L FG | kos | 1 | 30 | [5 empty] | 0 | 0 | 0 | 0 | 0
189 |  | Svedri diamantni za turbino ISO 806 314 167 534 014 | kot npr: Edenta 859L FG | kos | 1 | 30 | [5 empty] | 0 | 0 | 0 | 0 | 0
190 |  | Svedri diamantni za turbino ISO 806 314 171 514 016 | kot npr: Edenta 846 FG | kos | 1 | 30 | [5 empty] | 0 | 0 | 0 | 0 | 0
191 |  | Svedri diamantni za turbino ISO 806 314 171 514 025 | kot npr: Edenta 846 FG | kos | 1 | 30 | [5 empty] | 0 | 0 | 0 | 0 | 0
192 |  | Svedri diamantni za turbino ISO 806 314 171 524 012 | kot npr: Edenta 846 FG | kos | 1 | 30 | [5 empty] | 0 | 0 | 0 | 0 | 0
193 |  | Svedri diamantni za turbino ISO 806 314 171 524 016 | kot npr: Edenta 846 FG | kos | 1 | 30 | [5 empty] | 0 | 0 | 0 | 0 | 0
194 |  | Svedri diamantni za turbino ISO 806 314 171 534 012 | kot npr: Edenta 846 FG | kos | 1 | 30 | [5 empty] | 0 | 0 | 0 | 0 | 0
195 |  | Svedri diamantni za turbino ISO 806 314 171 534 016 | kot npr: Edenta 846 FG | kos | 1 | 30 | [5 empty] | 0 | 0 | 0 | 0 | 0
196 |  | Svedri diamantni za turbino ISO 806 314 171 534 025 | kot npr: Edenta 846 FG | kos | 1 | 30 | [5 empty] | 0 | 0 | 0 | 0 | 0
197 |  | Svedri diamantni za turbino ISO 806 314 172 514 014 | kot npr: Edenta 847 FG | kos | 1 | 30 | [5 empty] | 0 | 0 | 0 | 0 | 0
198 |  | Svedri diamantni za turbino ISO 806 314 172 514 016 | kot npr: Edenta 847 FG | kos | 1 | 30 | [5 empty] | 0 | 0 | 0 | 0 | 0
199 |  | Svedri diamantni za turbino ISO 806 314 172 524 014 | kot npr: Edenta 847 FG | kos | 1 | 30 | [5 empty] | 0 | 0 | 0 | 0 | 0
200 |  | Svedri diamantni za turbino ISO 806 314 172 524 016 | kot npr: Edenta 847 FG | kos | 1 | 30 | [5 empty] | 0 | 0 | 0 | 0 | 0
201 |  | Svedri diamantni za turbino ISO 806 314 172 524 018 | kot npr: Edenta 847 FG | kos | 1 | 30 | [5 empty] | 0 | 0 | 0 | 0 | 0
202 |  | Svedri diamantni za turbino ISO 806 314 172 534 014 | kot npr: Edenta 847 FG | kos | 1 | 30 | [5 empty] | 0 | 0 | 0 | 0 | 0
203 |  | Svedri diamantni za turbino ISO 806 314 172 534 016 | kot npr: Edenta 847 FG | kos | 1 | 30 | [5 empty] | 0 | 0 | 0 | 0 | 0
204 |  | Svedri diamantni za turbino ISO 806 314 172 534 018 | kot npr: Edenta 847 FG | kos | 1 | 30 | [5 empty] | 0 | 0 | 0 | 0 | 0
205 |  | Svedri diamantni za turbino ISO 806 314 173 514 016 | kot npr: Edenta T 848 FG | kos | 1 | 30 | [5 empty] | 0 | 0 | 0 | 0 | 0
206 |  | Svedri diamantni za turbino ISO 806 314 173 514 018 | kot npr: Edenta T 848 FG | kos | 1 | 30 | [5 empty] | 0 | 0 | 0 | 0 | 0
207 |  | Svedri diamantni za turbino ISO 806 314 173 524 012 | kot npr: Edenta T 848 FG | kos | 1 | 30 | [5 empty] | 0 | 0 | 0 | 0 | 0
208 |  | Svedri diamantni za turbino ISO 806 314 173 524 014 | kot npr: Edenta T 848 FG | kos | 1 | 30 | [5 empty] | 0 | 0 | 0 | 0 | 0
209 |  | Svedri diamantni za turbino ISO 806 314 173 524 016 | kot npr: Edenta T 848 FG | kos | 1 | 30 | [5 empty] | 0 | 0 | 0 | 0 | 0
210 |  | Svedri diamantni za turbino ISO 806 314 173 524 018 | kot npr: Edenta T 848 FG | kos | 1 | 30 | [5 empty] | 0 | 0 | 0 | 0 | 0
211 |  | Svedri diamantni za turbino ISO 806 314 173 524 023 | kot npr: Edenta T 848 FG | kos | 1 | 30 | [5 empty] | 0 | 0 | 0 | 0 | 0
212 |  | Svedri diamantni za turbino ISO 806 314 173 534 012 | kot npr: Edenta T 848 FG | kos | 1 | 30 | [5 empty] | 0 | 0 | 0 | 0 | 0
213 |  | Svedri diamantni za turbino ISO 806 314 173 534 014 | kot npr: Edenta T 848 FG | kos | 1 | 30 | [5 empty] | 0 | 0 | 0 | 0 | 0
214 |  | Svedri diamantni za turbino ISO 806 314 173 534 016 | kot npr: Edenta T 848 FG | kos | 1 | 30 | [5 empty] | 0 | 0 | 0 | 0 | 0
215 |  | Svedri diamantni za turbino ISO 806 314 173 534 018 | kot npr: Edenta T 848 FG | kos | 1 | 30 | [5 empty] | 0 | 0 | 0 | 0 | 0
216 |  | Svedri diamantni za turbino ISO 806 314 197 514 014 | kot npr: Edenta 855 FG | kos | 1 | 30 | [5 empty] | 0 | 0 | 0 | 0 | 0
217 |  | Svedri diamantni za turbino ISO 806 314 197 514 016 | kot npr: Edenta 855 FG | kos | 1 | 30 | [5 empty] | 0 | 0 | 0 | 0 | 0
218 |  | Svedri diamantni za turbino ISO 806 314 197 514 018 | kot npr: Edenta 855 FG | kos | 1 | 30 | [5 empty] | 0 | 0 | 0 | 0 | 0
219 |  | Svedri diamantni za turbino ISO 806 314 197 524 014 | kot npr: Edenta 855 FG | kos | 1 | 30 | [5 empty] | 0 | 0 | 0 | 0 | 0
220 |  | Svedri diamantni za turbino ISO 806 314 197 524 016 | kot npr: Edenta 855 FG | kos | 1 | 30 | [5 empty] | 0 | 0 | 0 | 0 | 0
221 |  | Svedri diamantni za turbino ISO 806 314 197 524 018 | kot npr: Edenta 855 FG | kos | 1 | 30 | [5 empty] | 0 | 0 | 0 | 0 | 0
222 |  | Svedri diamantni za turbino ISO 806 314 197 534 014 | kot npr: Edenta 855 FG | kos | 1 | 30 | [5 empty] | 0 | 0 | 0 | 0 | 0
223 |  | Svedri diamantni za turbino ISO 806 314 197 534 016 | kot npr: Edenta 855 FG | kos | 1 | 30 | [5 empty] | 0 | 0 | 0 | 0 | 0
224 |  | Svedri diamantni za turbino ISO 806 314 197 534 018 | kot npr: Edenta 855 FG | kos | 1 | 30 | [5 empty] | 0 | 0 | 0 | 0 | 0
225 |  | Svedri diamantni za turbino ISO 806 314 197 544 014 | kot npr: Edenta 855 FG | kos | 1 | 30 | [5 empty] | 0 | 0 | 0 | 0 | 0
226 |  | Svedri diamantni za turbino ISO 806 314 198 514 016 | kot npr: Edenta 856 FG | kos | 1 | 30 | [5 empty] | 0 | 0 | 0 | 0 | 0
227 |  | Svedri diamantni za turbino ISO 806 314 198 514 018 | kot npr: Edenta 856 FG | kos | 1 | 30 | [5 empty] | 0 | 0 | 0 | 0 | 0
228 |  | Svedri diamantni za turbino ISO 806 314 198 524 014 | kot npr: Edenta 856 FG | kos | 1 | 30 | [5 empty] | 0 | 0 | 0 | 0 | 0
229 |  | Svedri diamantni za turbino ISO 806 314 198 524 016 | kot npr: Edenta 856 FG | kos | 1 | 30 | [5 empty] | 0 | 0 | 0 | 0 | 0
230 |  | Svedri diamantni za turbino ISO 806 314 198 524 018 | kot npr: Edenta 856 FG | kos | 1 | 30 | [5 empty] | 0 | 0 | 0 | 0 | 0
231 |  | Svedri diamantni za turbino ISO 806 314 198 524 021 | kot npr: Edenta 856 FG | kos | 1 | 30 | [5 empty] | 0 | 0 | 0 | 0 | 0
232 |  | Svedri diamantni za turbino ISO 806 314 198 534 014 | kot npr: Edenta 856 FG | kos | 1 | 30 | [5 empty] | 0 | 0 | 0 | 0 | 0
233 |  | Svedri diamantni za turbino ISO 806 314 198 534 016 | kot npr: Edenta 856 FG | kos | 1 | 30 | [5 empty] | 0 | 0 | 0 | 0 | 0
234 |  | Svedri diamantni za turbino ISO 806 314 198 534 018 | kot npr: Edenta 856 FG | kos | 1 | 30 | [5 empty] | 0 | 0 | 0 | 0 | 0
235 |  | Svedri diamantni za turbino ISO 806 314 198 534 021 | kot npr: Edenta 856 FG | kos | 1 | 30 | [5 empty] | 0 | 0 | 0 | 0 | 0
236 |  | Svedri diamantni za turbino ISO 806 314 198 544 016 | kot npr: Edenta 856 FG | kos | 1 | 30 | [5 empty] | 0 | 0 | 0 | 0 | 0
237 |  | Svedri diamantni za turbino ISO 806 314 198 544 018 | kot npr: Edenta 856 FG | kos | 1 | 30 | [5 empty] | 0 | 0 | 0 | 0 | 0
238 |  | Svedri diamantni za turbino ISO 806 314 198 544 021 | kot npr: Edenta 856 FG | kos | 1 | 30 | [5 empty] | 0 | 0 | 0 | 0 | 0
239 |  | Svedri diamantni za turbino ISO 806 314 199 504 016 | kot npr: Edenta 856L FG | kos | 1 | 30 | [5 empty] | 0 | 0 | 0 | 0 | 0
240 |  | Svedri diamantni za turbino ISO 806 314 199 504 018 | kot npr: Edenta 856L FG | kos | 1 | 30 | [5 empty] | 0 | 0 | 0 | 0 | 0
241 |  | Svedri diamantni za turbino ISO 806 314 199 514 016 | kot npr: Edenta 856L FG | kos | 1 | 30 | [5 empty] | 0 | 0 | 0 | 0 | 0
242 |  | Svedri diamantni za turbino ISO 806 314 199 514 018 | kot npr: Edenta 856L FG | kos | 1 | 30 | [5 empty] | 0 | 0 | 0 | 0 | 0
243 |  | Svedri diamantni za turbino ISO 806 314 199 524 014 | kot npr: Edenta 856L FG | kos | 1 | 30 | [5 empty] | 0 | 0 | 0 | 0 | 0
244 |  | Svedri diamantni za turbino ISO 806 314 199 524 016 | kot npr: Edenta 856L FG | kos | 1 | 30 | [5 empty] | 0 | 0 | 0 | 0 | 0
245 |  | Svedri diamantni za turbino ISO 806 314 199 524 018 | kot npr: Edenta 856L FG | kos | 1 | 30 | [5 empty] | 0 | 0 | 0 | 0 | 0
246 |  | Svedri diamantni za turbino ISO 806 314 199 534 012 | kot npr: Edenta 856L FG | kos | 1 | 30 | [5 empty] | 0 | 0 | 0 | 0 | 0
247 |  | Svedri diamantni za turbino ISO 806 314 199 534 014 | kot npr: Edenta 856L FG | kos | 1 | 30 | [5 empty] | 0 | 0 | 0 | 0 | 0
248 |  | Svedri diamantni za turbino ISO 806 314 199 534 016 | kot npr: Edenta 856L FG | kos | 1 | 30 | [5 empty] | 0 | 0 | 0 | 0 | 0
249 |  | Svedri diamantni za turbino ISO 806 314 199 534 018 | kot npr: Edenta 856L FG | kos | 1 | 30 | [5 empty] | 0 | 0 | 0 | 0 | 0
250 |  | Svedri diamantni za turbino ISO 806 314 199 544 016 | kot npr: Edenta 856L FG | kos | 1 | 30 | [5 empty] | 0 | 0 | 0 | 0 | 0
251 |  | Svedri diamantni za turbino ISO 806 314 199 544 018 | kot npr: Edenta 856L FG | kos | 1 | 30 | [5 empty] | 0 | 0 | 0 | 0 | 0
252 |  | Svedri diamantni za turbino ISO 806 314 200 514 014 | kot npr: Edenta 850L FG | kos | 1 | 30 | [5 empty] | 0 | 0 | 0 | 0 | 0
253 |  | Svedri diamantni za turbino ISO 806 314 200 524 014 | kot npr: Edenta 850L FG | kos | 1 | 30 | [5 empty] | 0 | 0 | 0 | 0 | 0
254 |  | Svedri diamantni za turbino ISO 806 314 200 524 016 | kot npr: Edenta 850L FG | kos | 1 | 30 | [5 empty] | 0 | 0 | 0 | 0 | 0
255 |  | Svedri diamantni za turbino ISO 806 314 200 524 018 | kot npr: Edenta 850L FG | kos | 1 | 30 | [5 empty] | 0 | 0 | 0 | 0 | 0
256 |  | Svedri diamantni za turbino ISO 806 314 200 534 014 | kot npr: Edenta 850L FG | kos | 1 | 30 | [5 empty] | 0 | 0 | 0 | 0 | 0
257 |  | Svedri diamantni za turbino ISO 806 314 200 534 016 | kot npr: Edenta 850L FG | kos | 1 | 30 | [5 empty] | 0 | 0 | 0 | 0 | 0
258 |  | Svedri diamantni za turbino ISO 806 314 200 534 018 | kot npr: Edenta 850L FG | kos | 1 | 30 | [5 empty] | 0 | 0 | 0 | 0 | 0
259 |  | Svedri diamantni za turbino ISO 806 314 225 524 014 | kot npr: Edenta 807 FG | kos | 1 | 30 | [5 empty] | 0 | 0 | 0 | 0 | 0
260 |  | Svedri diamantni za turbino ISO 806 314 225 524 016 | kot npr: Edenta 807 FG | kos | 1 | 30 | [5 empty] | 0 | 0 | 0 | 0 | 0
261 |  | Svedri diamantni za turbino ISO 806 314 225 524 018 | kot npr: Edenta 807 FG | kos | 1 | 30 | [5 empty] | 0 | 0 | 0 | 0 | 0
262 |  | Svedri diamantni za turbino ISO 806 314 225 534 014 | kot npr: Edenta 807 FG | kos | 1 | 30 | [5 empty] | 0 | 0 | 0 | 0 | 0
263 |  | Svedri diamantni za turbino ISO 806 314 225 534 016 | kot npr: Edenta 807 FG | kos | 1 | 30 | [5 empty] | 0 | 0 | 0 | 0 | 0
264 |  | Svedri diamantni za turbino ISO 806 314 225 534 018 | kot npr: Edenta 807 FG | kos | 1 | 30 | [5 empty] | 0 | 0 | 0 | 0 | 0
265 |  | Svedri diamantni za turbino ISO 806 314 225 534 021 | kot npr: Edenta 807 FG | kos | 1 | 30 | [5 empty] | 0 | 0 | 0 | 0 | 0
266 |  | Svedri diamantni za turbino ISO 806 314 237 524 008 | kot npr: Edenta 822 FG | kos | 1 | 30 | [5 empty] | 0 | 0 | 0 | 0 | 0
267 |  | Svedri diamantni za turbino ISO 806 314 237 524 009 | kot npr: Edenta 822 FG | kos | 1 | 30 | [5 empty] | 0 | 0 | 0 | 0 | 0
268 |  | Svedri diamantni za turbino ISO 806 314 237 524 012 | kot npr: Edenta 822 FG | kos | 1 | 30 | [5 empty] | 0 | 0 | 0 | 0 | 0
269 |  | Svedri diamantni za turbino ISO 806 314 237 534 008 | kot npr: Edenta 822 FG | kos | 1 | 30 | [5 empty] | 0 | 0 | 0 | 0 | 0
270 |  | Svedri diamantni za turbino ISO 806 314 237 534 012 | kot npr: Edenta 822 FG | kos | 1 | 30 | [5 empty] | 0 | 0 | 0 | 0 | 0
271 |  | Svedri diamantni za turbino ISO 806 314 238 524 012 | kot npr: Edenta 830 FG | kos | 1 | 30 | [5 empty] | 0 | 0 | 0 | 0 | 0
272 |  | Svedri diamantni za turbino ISO 806 314 238 524 014 | kot npr: Edenta 830 FG | kos | 1 | 30 | [5 empty] | 0 | 0 | 0 | 0 | 0
273 |  | Svedri diamantni za turbino ISO 806 314 238 524 016 | kot npr: Edenta 830 FG | kos | 1 | 30 | [5 empty] | 0 | 0 | 0 | 0 | 0
274 |  | Svedri diamantni za turbino ISO 806 314 238 524 018 | kot npr: Edenta 830 FG | kos | 1 | 30 | [5 empty] | 0 | 0 | 0 | 0 | 0
275 |  | Svedri diamantni za turbino ISO 806 314 238 534 012 | kot npr: Edenta 830 FG | kos | 1 | 30 | [5 empty] | 0 | 0 | 0 | 0 | 0
276 |  | Svedri diamantni za turbino ISO 806 314 238 534 014 | kot npr: Edenta 830 FG | kos | 1 | 30 | [5 empty] | 0 | 0 | 0 | 0 | 0
277 |  | Svedri diamantni za turbino ISO 806 314 238 534 016 | kot npr: Edenta 830 FG | kos | 1 | 30 | [5 empty] | 0 | 0 | 0 | 0 | 0
278 |  | Svedri diamantni za turbino ISO 806 314 238 534 018 | kot npr: Edenta 830 FG | kos | 1 | 30 | [5 empty] | 0 | 0 | 0 | 0 | 0
279 |  | Svedri diamantni za turbino ISO 806 314 247 504 012 | kot npr: Edenta 860 FG | kos | 1 | 30 | [5 empty] | 0 | 0 | 0 | 0 | 0
280 |  | Svedri diamantni za turbino ISO 806 314 247 514 012 | kot npr: Edenta 860 FG | kos | 1 | 30 | [5 empty] | 0 | 0 | 0 | 0 | 0
281 |  | Svedri diamantni za turbino ISO 806 314 247 514 014 | kot npr: Edenta 860 FG | kos | 1 | 30 | [5 empty] | 0 | 0 | 0 | 0 | 0
282 |  | Svedri diamantni za turbino ISO 806 314 247 524 012 | kot npr: Edenta 860 FG | kos | 1 | 30 | [5 empty] | 0 | 0 | 0 | 0 | 0
283 |  | Svedri diamantni za turbino ISO 806 314 247 524 014 | kot npr: Edenta 860 FG | kos | 1 | 30 | [5 empty] | 0 | 0 | 0 | 0 | 0
284 |  | Svedri diamantni za turbino ISO 806 314 247 524 016 | kot npr: Edenta 860 FG | kos | 1 | 30 | [5 empty] | 0 | 0 | 0 | 0 | 0
285 |  | Svedri diamantni za turbino ISO 806 314 247 534 012 | kot npr: Edenta 860 FG | kos | 1 | 30 | [5 empty] | 0 | 0 | 0 | 0 | 0
286 |  | Svedri diamantni za turbino ISO 806 314 247 534 014 | kot npr: Edenta 860 FG | kos | 1 | 30 | [5 empty] | 0 | 0 | 0 | 0 | 0
287 |  | Svedri diamantni za turbino ISO 806 314 249 504 014 | kot npr: Edenta 862 FG | kos | 1 | 30 | [5 empty] | 0 | 0 | 0 | 0 | 0
288 |  | Svedri diamantni za turbino ISO 806 314 249 504 016 | kot npr: Edenta 862 FG | kos | 1 | 30 | [5 empty] | 0 | 0 | 0 | 0 | 0
289 |  | Svedri diamantni za turbino ISO 806 314 249 514 014 | kot npr: Edenta 862 FG | kos | 1 | 30 | [5 empty] | 0 | 0 | 0 | 0 | 0
290 |  | Svedri diamantni za turbino ISO 806 314 249 514 016 | kot npr: Edenta 862 FG | kos | 1 | 30 | [5 empty] | 0 | 0 | 0 | 0 | 0
291 |  | Svedri diamantni za turbino ISO 806 314 249 524 012 | kot npr: Edenta 862 FG | kos | 1 | 30 | [5 empty] | 0 | 0 | 0 | 0 | 0
292 |  | Svedri diamantni za turbino ISO 806 314 249 524 014 | kot npr: Edenta 862 FG | kos | 1 | 30 | [5 empty] | 0 | 0 | 0 | 0 | 0
293 |  | Svedri diamantni za turbino ISO 806 314 249 524 016 | kot npr: Edenta 862 FG | kos | 1 | 30 | [5 empty] | 0 | 0 | 0 | 0 | 0
294 |  | Svedri diamantni za turbino ISO 806 314 249 524 018 | kot npr: Edenta 862 FG | kos | 1 | 30 | [5 empty] | 0 | 0 | 0 | 0 | 0
295 |  | Svedri diamantni za turbino ISO 806 314 249 534 014 | kot npr: Edenta 862 FG | kos | 1 | 30 | [5 empty] | 0 | 0 | 0 | 0 | 0
296 |  | Svedri diamantni za turbino ISO 806 314 249 534 016 | kot npr: Edenta 862 FG | kos | 1 | 30 | [5 empty] | 0 | 0 | 0 | 0 | 0
297 |  | Svedri diamantni za turbino ISO 806 314 250 504 016 | kot npr: Edenta 863 FG | kos | 1 | 30 | [5 empty] | 0 | 0 | 0 | 0 | 0
298 |  | Svedri diamantni za turbino ISO 806 314 250 514 016 | kot npr: Edenta 863 FG | kos | 1 | 30 | [5 empty] | 0 | 0 | 0 | 0 | 0
299 |  | Svedri diamantni za turbino ISO 806 314 250 514 018 | kot npr: Edenta 863 FG | kos | 1 | 30 | [5 empty] | 0 | 0 | 0 | 0 | 0
300 |  | Svedri diamantni za turbino ISO 806 314 250 524 014 | kot npr: Edenta 863 FG | kos | 1 | 30 | [5 empty] | 0 | 0 | 0 | 0 | 0
301 |  | Svedri diamantni za turbino ISO 806 314 250 524 016 | kot npr: Edenta 863 FG | kos | 1 | 30 | [5 empty] | 0 | 0 | 0 | 0 | 0
302 |  | Svedri diamantni za turbino ISO 806 314 250 524 018 | kot npr: Edenta 863 FG | kos | 1 | 30 | [5 empty] | 0 | 0 | 0 | 0 | 0
303 |  | Svedri diamantni za turbino ISO 806 314 250 534 016 | kot npr: Edenta 863 FG | kos | 1 | 30 | [5 empty] | 0 | 0 | 0 | 0 | 0
304 |  | Svedri diamantni za turbino ISO 806 314 250 534 018 | kot npr: Edenta 863 FG | kos | 1 | 30 | [5 empty] | 0 | 0 | 0 | 0 | 0
305 |  | Svedri diamantni za turbino ISO 806 314 251 514 014 | kot npr: Edenta 864 FG | kos | 1 | 30 | [5 empty] | 0 | 0 | 0 | 0 | 0
306 |  | Svedri diamantni za turbino ISO 806 314 251 524 014 | kot npr: Edenta 864 FG | kos | 1 | 30 | [5 empty] | 0 | 0 | 0 | 0 | 0
307 |  | Svedri diamantni za turbino ISO 806 314 251 534 014 | kot npr: Edenta 864 FG | kos | 1 | 30 | [5 empty] | 0 | 0 | 0 | 0 | 0
308 |  | Svedri diamantni za turbino ISO 806 314 251 534 016 | kot npr: Edenta 864 FG | kos | 1 | 30 | [5 empty] | 0 | 0 | 0 | 0 | 0
309 |  | Svedri diamantni za turbino ISO 806 314 251 534 018 | kot npr: Edenta 864 FG | kos | 1 | 30 | [5 empty] | 0 | 0 | 0 | 0 | 0
310 |  | Svedri diamantni za turbino ISO 806 314 257 504 023 | kot npr: Edenta 368 FG | kos | 1 | 30 | [5 empty] | 0 | 0 | 0 | 0 | 0
311 |  | Svedri diamantni za turbino ISO 806 314 257 514 018 | kot npr: Edenta 368 FG | kos | 1 | 30 | [5 empty] | 0 | 0 | 0 | 0 | 0
312 |  | Svedri diamantni za turbino ISO 806 314 257 514 023 | kot npr: Edenta 368 FG | kos | 1 | 30 | [5 empty] | 0 | 0 | 0 | 0 | 0
313 |  | Svedri diamantni za turbino ISO 806 314 257 524 018 | kot npr: Edenta 368 FG | kos | 1 | 30 | [5 empty] | 0 | 0 | 0 | 0 | 0
314 |  | Svedri diamantni za turbino ISO 806 314 257 524 023 | kot npr: Edenta 368 FG | kos | 1 | 30 | [5 empty] | 0 | 0 | 0 | 0 | 0
315 |  | Svedri diamantni za turbino ISO 806 314 257 534 018 | kot npr: Edenta 368 FG | kos | 1 | 30 | [5 empty] | 0 | 0 | 0 | 0 | 0
316 |  | Svedri diamantni za turbino ISO 806 314 257 534 023 | kot npr: Edenta 368 FG | kos | 1 | 30 | [5 empty] | 0 | 0 | 0 | 0 | 0
317 |  | Svedri diamantni za turbino ISO 806 314 274 504 016 | kot npr: Edenta 390 FG | kos | 1 | 30 | [5 empty] | 0 | 0 | 0 | 0 | 0
318 |  | Svedri diamantni za turbino ISO 806 314 274 514 016 | kot npr: Edenta 390 FG | kos | 1 | 30 | [5 empty] | 0 | 0 | 0 | 0 | 0
319 |  | Svedri diamantni za turbino ISO 806 314 274 524 016 | kot npr: Edenta 390 FG | kos | 1 | 30 | [5 empty] | 0 | 0 | 0 | 0 | 0
320 |  | Svedri diamantni za turbino ISO 806 314 277 534 023 | kot npr: Edenta V379 GV FG | kos | 1 | 30 | [5 empty] | 0 | 0 | 0 | 0 | 0
321 |  | Svedri diamantni za turbino ISO 806 314 289 514 014 | kot npr: Edenta V878 FG | kos | 1 | 30 | [5 empty] | 0 | 0 | 0 | 0 | 0
322 |  | Svedri diamantni za turbino ISO 806 314 289 514 016 | kot npr: Edenta V878 FG | kos | 1 | 30 | [5 empty] | 0 | 0 | 0 | 0 | 0
323 |  | Svedri diamantni za turbino ISO 806 314 289 524 012 | kot npr: Edenta V878 FG | kos | 1 | 30 | [5 empty] | 0 | 0 | 0 | 0 | 0
324 |  | Svedri diamantni za turbino ISO 806 314 289 524 014 | kot npr: Edenta V878 FG | kos | 1 | 30 | [5 empty] | 0 | 0 | 0 | 0 | 0
325 |  | Svedri diamantni za turbino ISO 806 314 289 524 016 | kot npr: Edenta V878 FG | kos | 1 | 30 | [5 empty] | 0 | 0 | 0 | 0 | 0
326 |  | Svedri diamantni za turbino ISO 806 314 289 524 018 | kot npr: Edenta V878 FG | kos | 1 | 30 | [5 empty] | 0 | 0 | 0 | 0 | 0
327 |  | Svedri diamantni za turbino ISO 806 314 289 534 012 | kot npr: Edenta V878 FG | kos | 1 | 30 | [5 empty] | 0 | 0 | 0 | 0 | 0
328 |  | Svedri diamantni za turbino ISO 806 314 289 534 014 | kot npr: Edenta V878 FG | kos | 1 | 30 | [5 empty] | 0 | 0 | 0 | 0 | 0
329 |  | Svedri diamantni za turbino ISO 806 314 289 534 016 | kot npr: Edenta V878 FG | kos | 1 | 30 | [5 empty] | 0 | 0 | 0 | 0 | 0
330 |  | Svedri diamantni za turbino ISO 806 314 289 534 018 | kot npr: Edenta V878 FG | kos | 1 | 30 | [5 empty] | 0 | 0 | 0 | 0 | 0
331 |  | Svedri diamantni za turbino ISO 806 314 290 514 014 | kot npr: Edenta VT 879 FG | kos | 1 | 30 | [5 empty] | 0 | 0 | 0 | 0 | 0
332 |  | Svedri diamantni za turbino ISO 806 314 290 514 016 | kot npr: Edenta VT 879 FG | kos | 1 | 30 | [5 empty] | 0 | 0 | 0 | 0 | 0
333 |  | Svedri diamantni za turbino ISO 806 314 290 524 012 | kot npr: Edenta VT 879 FG | kos | 1 | 30 | [5 empty] | 0 | 0 | 0 | 0 | 0
334 |  | Svedri diamantni za turbino ISO 806 314 290 524 014 | kot npr: Edenta VT 879 FG | kos | 1 | 30 | [5 empty] | 0 | 0 | 0 | 0 | 0
335 |  | Svedri diamantni za turbino ISO 806 314 290 524 016 | kot npr: Edenta VT 879 FG | kos | 1 | 30 | [5 empty] | 0 | 0 | 0 | 0 | 0
336 |  | Svedri diamantni za turbino ISO 806 314 290 524 018 | kot npr: Edenta VT 879 FG | kos | 1 | 30 | [5 empty] | 0 | 0 | 0 | 0 | 0
337 |  | Svedri diamantni za turbino ISO 806 314 290 534 014 | kot npr: Edenta VT 879 FG | kos | 1 | 30 | [5 empty] | 0 | 0 | 0 | 0 | 0
338 |  | Svedri diamantni za turbino ISO 806 314 290 534 016 | kot npr: Edenta VT 879 FG | kos | 1 | 30 | [5 empty] | 0 | 0 | 0 | 0 | 0
339 |  | Svedri diamantni za turbino ISO 806 314 290 534 018 | kot npr: Edenta VT 879 FG | kos | 1 | 30 | [5 empty] | 0 | 0 | 0 | 0 | 0
340 |  | Svedri diamantni za turbino ISO 806 314 297 514 012 | kot npr: Edenta W877K FG | kos | 1 | 30 | [5 empty] | 0 | 0 | 0 | 0 | 0
341 |  | Svedri diamantni za turbino ISO 806 314 297 524 012 | kot npr: Edenta W877K FG | kos | 1 | 30 | [5 empty] | 0 | 0 | 0 | 0 | 0
342 |  | Svedri diamantni za turbino ISO 806 314 297 534 014 | kot npr: Edenta W877K FG | kos | 1 | 30 | [5 empty] | 0 | 0 | 0 | 0 | 0
343 |  | Svedri diamantni za turbino ISO 806 314 297 534 016 | kot npr: Edenta W877K FG | kos | 1 | 30 | [5 empty] | 0 | 0 | 0 | 0 | 0
344 |  | Svedri diamantni za turbino ISO 806 314 297 534 018 | kot npr: Edenta W877K FG | kos | 1 | 30 | [5 empty] | 0 | 0 | 0 | 0 | 0
345 |  | Svedri diamantni za turbino ISO 806 314 297 544 016 | kot npr: Edenta W877K FG | kos | 1 | 30 | [5 empty] | 0 | 0 | 0 | 0 | 0
346 |  | Svedri diamantni za turbino ISO 806 314 297 544 018 | kot npr: Edenta W877K FG | kos | 1 | 30 | [5 empty] | 0 | 0 | 0 | 0 | 0
347 |  | Svedri diamantni za turbino ISO 806 314 298 514 016 | kot npr: Edenta W878K FG | kos | 1 | 30 | [5 empty] | 0 | 0 | 0 | 0 | 0
348 |  | Svedri diamantni za turbino ISO 806 314 298 514 018 | kot npr: Edenta W878K FG | kos | 1 | 30 | [5 empty] | 0 | 0 | 0 | 0 | 0
349 |  | Svedri diamantni za turbino ISO 806 314 298 514 021 | kot npr: Edenta W878K FG | kos | 1 | 30 | [5 empty] | 0 | 0 | 0 | 0 | 0
350 |  | Svedri diamantni za turbino ISO 806 314 298 524 016 | kot npr: Edenta W878K FG | kos | 1 | 30 | [5 empty] | 0 | 0 | 0 | 0 | 0
351 |  | Svedri diamantni za turbino ISO 806 314 298 524 018 | kot npr: Edenta W878K FG | kos | 1 | 30 | [5 empty] | 0 | 0 | 0 | 0 | 0
352 |  | Svedri diamantni za turbino ISO 806 314 298 524 021 | kot npr: Edenta W878K FG | kos | 1 | 30 | [5 empty] | 0 | 0 | 0 | 0 | 0
353 |  | Svedri diamantni za turbino ISO 806 314 298 534 012 | kot npr: Edenta W878K FG | kos | 1 | 30 | [5 empty] | 0 | 0 | 0 | 0 | 0
354 |  | Svedri diamantni za turbino ISO 806 314 298 534 014 | kot npr: Edenta W878K FG | kos | 1 | 30 | [5 empty] | 0 | 0 | 0 | 0 | 0
355 |  | Svedri diamantni za turbino ISO 806 314 298 534 016 | kot npr: Edenta W878K FG | kos | 1 | 30 | [5 empty] | 0 | 0 | 0 | 0 | 0
356 |  | Svedri diamantni za turbino ISO 806 314 298 534 018 | kot npr: Edenta W878K FG | kos | 1 | 30 | [5 empty] | 0 | 0 | 0 | 0 | 0
357 |  | Svedri diamantni za turbino ISO 806 314 298 534 021 | kot npr: Edenta W878K FG | kos | 1 | 30 | [5 empty] | 0 | 0 | 0 | 0 | 0
358 |  | Svedri diamantni za turbino ISO 806 314 298 544 016 | kot npr: Edenta W878K FG | kos | 1 | 30 | [5 empty] | 0 | 0 | 0 | 0 | 0
359 |  | Svedri diamantni za turbino ISO 806 314 298 544 018 | kot npr: Edenta W878K FG | kos | 1 | 30 | [5 empty] | 0 | 0 | 0 | 0 | 0
360 |  | Svedri diamantni za turbino ISO 806 314 298 544 021 | kot npr: Edenta W878K FG | kos | 1 | 30 | [5 empty] | 0 | 0 | 0 | 0 | 0
361 |  | Svedri diamantni za turbino ISO 806 314 299 504 016 | kot npr: Edenta W879K FG | kos | 1 | 30 | [5 empty] | 0 | 0 | 0 | 0 | 0
362 |  | Svedri diamantni za turbino ISO 806 314 299 514 014 | kot npr: Edenta W879K FG | kos | 1 | 30 | [5 empty] | 0 | 0 | 0 | 0 | 0
363 |  | Svedri diamantni za turbino ISO 806 314 299 514 016 | kot npr: Edenta W879K FG | kos | 1 | 30 | [5 empty] | 0 | 0 | 0 | 0 | 0
364 |  | Svedri diamantni za turbino ISO 806 314 299 514 018 | kot npr: Edenta W879K FG | kos | 1 | 30 | [5 empty] | 0 | 0 | 0 | 0 | 0
365 |  | Svedri diamantni za turbino ISO 806 314 299 524 014 | kot npr: Edenta W879K FG | kos | 1 | 30 | [5 empty] | 0 | 0 | 0 | 0 | 0
366 |  | Svedri diamantni za turbino ISO 806 314 299 524 016 | kot npr: Edenta W879K FG | kos | 1 | 30 | [5 empty] | 0 | 0 | 0 | 0 | 0
367 |  | Svedri diamantni za turbino ISO 806 314 299 524 018 | kot npr: Edenta W879K FG | kos | 1 | 30 | [5 empty] | 0 | 0 | 0 | 0 | 0
368 |  | Svedri diamantni za turbino ISO 806 314 299 524 021 | kot npr: Edenta W879K FG | kos | 1 | 30 | [5 empty] | 0 | 0 | 0 | 0 | 0
369 |  | Svedri diamantni za turbino ISO 806 314 299 534 012 | kot npr: Edenta W879K FG | kos | 1 | 30 | [5 empty] | 0 | 0 | 0 | 0 | 0
370 |  | Svedri diamantni za turbino ISO 806 314 299 534 014 | kot npr: Edenta W879K FG | kos | 1 | 30 | [5 empty] | 0 | 0 | 0 | 0 | 0
371 |  | Svedri diamantni za turbino ISO 806 314 299 534 016 | kot npr: Edenta W879K FG | kos | 1 | 30 | [5 empty] | 0 | 0 | 0 | 0 | 0
372 |  | Svedri diamantni za turbino ISO 806 314 299 534 018 | kot npr: Edenta W879K FG | kos | 1 | 30 | [5 empty] | 0 | 0 | 0 | 0 | 0
373 |  | Svedri diamantni za turbino ISO 806 314 299 534 021 | kot npr: Edenta W879K FG | kos | 1 | 30 | [5 empty] | 0 | 0 | 0 | 0 | 0
374 |  | Svedri diamantni za turbino ISO 806 314 299 534 023 | kot npr: Edenta W879K FG | kos | 1 | 30 | [5 empty] | 0 | 0 | 0 | 0 | 0
375 |  | Svedri diamantni za turbino ISO 806 314 299 544 014 | kot npr: Edenta W879K FG | kos | 1 | 30 | [5 empty] | 0 | 0 | 0 | 0 | 0
376 |  | Svedri diamantni za turbino ISO 806 314 299 544 016 | kot npr: Edenta W879K FG | kos | 1 | 30 | [5 empty] | 0 | 0 | 0 | 0 | 0
377 |  | Svedri diamantni za turbino ISO 806 314 299 544 018 | kot npr: Edenta W879K FG | kos | 1 | 30 | [5 empty] | 0 | 0 | 0 | 0 | 0
378 |  | Svedri diamantni za turbino ISO 806 314 299 544 021 | kot npr: Edenta W879K FG | kos | 1 | 30 | [5 empty] | 0 | 0 | 0 | 0 | 0
|  | Kamni, za turbino in kolenčnik EDENTA |  |  |  | 30
379 |  | Kamni arkansas, za kolenčnik in turbino, različnih oblik VSE VELIKOSTI | kot npr: Edenta AS 01.025 FG, AS 03 025 FG, AS 04 025 FG, AS 05 030 FG, AS 06 030 FG | kos | 1 | 30 | [5 empty] | 0 | 0 | 0 | 0 | 0
|  | Sof-Lex polirni diski |  |  |  | 30
380 |  | Ploščice finirne prožne, iz aluminijevega oksida, lahka pritrditev na mandrelo (POP ON), kovinska ojačitev odprtine-OKROGLA,kpl, kot npr. Sof-Lex 8692-8693 ali enakovredne | 8692 VSE GROBOSTI - 8693 VSE GROBOSTI | kpl | 1 | 30 | [5 empty] | 0 | 0 | 0 | 0 | 0
381 |  | Ploščice finirne prožne, iz aluminijevega oksida, lahka pritrditev na mandrelo (POP ON), kovinska ojačitev odprtine-OKROGLA,razl. velikosti in grobosti, pak.50x, kot npr. Sof-Lex ali enakovredne | MANDRELE RA | sc | 50 | 30 | [5 empty] | 0 | 0 | 0 | 0 | 0
|  | Ščetke polirne |  |  |  | 30
382 | 1029000808 | Ščetke za kolenčnik za poliranje kompozita, treh različnih oblik (časa, plamen, valj), kot npr. Edenta ali enakovredne | kot npr: Edenta DiaGloss polirnik od oblike 1932 do 1939 RA | kos | 1 | 30 | [5 empty] | 0 | 0 | 0 | 0 | 0
383 | 1029000808 | Ščetke za kolenčnik za poliranje kompozita, treh različnih oblik (časa, plamen, valj), kot npr. Edenta ali enakovredne | kot npr: Edenta TopGloss vse oblike RA | kos | 1 | 30 | [5 empty] | 0 | 0 | 0 | 0 | 0
384 |  | Ščetke za kolenčnik za poliranje kompozita, treh različnih oblik (časa, plamen, valj), kot npr. Edenta ali enakovredne | kot npr:Edenta Exa Special vse oblike RA | kos | 1 | 30 | [5 empty] | 0 | 0 | 0 | 0 | 0
385 |  | Ščetka medeninasta za čiščenje svedrov | Medeninasta ščetka | kos | 1 | 30 | [5 empty] | 0 | 0 | 0 | 0 | 0
386 |  | Ščetka nylon za čiščenje svedrov | Nylon ščetka za svedre | kos | 1 | 30 | [5 empty] | 0 | 0 | 0 | 0 | 0
|  | Stojala za rotacijske inštrumente |  |  |  | 30
387 |  | Stojalo za rotacijske inštrumente (kombinirano za FG in RA), za cca. 35-40 instrumentov, ki ga je mogoče sterilizirat, plastično s pokrovom | Stojalo za svedre | kos | 1 | 30 | [5 empty] | 0 | 0 | 0 | 0 | 0
Za vse diam.svedre zahtevamovse velikosti in grobosti
388 | 1017000086 | Nylon ščetka ISO 225 500 060 | KRTAČKA ZA POLIRANJE 1257RA | sc | 10 | 4 | [5 empty] | 0 | 0 | 0 | 0 | 0
389 | 1017000088 | Nylon ščetka ISO 243 500 035 | KRTAČKA ZA POLIRANJE 1256RA | sc | 10 | 13 | [5 empty] | 0 | 0 | 0 | 0 | 0
390 | 1017000091 | Polirni diski, pakiranja a10 - 223200 | kot npr: Erkodent LISKO S | sc | 10 | 1 | [5 empty] | 0 | 0 | 0 | 0 | 0
391 | 1017000092 | Polirni diski, pakiranja a6 - | kot npr: Erkodent LISKOID | sc | 6 | 1 | [5 empty] | 0 | 0 | 0 | 0 | 0
392 | 1029000639 | Diam. polirniki za keramiko Set | kot npr: Eedenta Ceragloss 30032 | sc | set | 4 | [5 empty] | 0 | 0 | 0 | 0 | 0
393 | 1029000519 | Odstranjevalec lepila - sveder grob a10 | kot npr: Dentaurum sveder 123-604-30 A10 | sc | 10 | 1 | [5 empty] | 0 | 0 | 0 | 0 | 0
394 | 1026000829 | Karrbidni sveder za kolenčnik ISO 500 204 001 vel. 010 | kot npr: Edenta C1SX ,pakiranje a6 | sc | 6 | 2 | [5 empty] | 0 | 0 | 0 | 0 | 0
395 | 1026000830 | Karrbidni sveder za kolenčnik ISO 500 204 001 vel. 012 | kot npr: Edenta C1SX ,pakiranje a6 | sc | 6 | 1 | [5 empty] | 0 | 0 | 0 | 0 | 0
396 | 1026000831 | Karrbidni sveder za kolenčnik ISO 500 204 001 vel. 014 | kot npr: Edenta C1SX ,pakiranje a6 | sc | 6 | 1 | [5 empty] | 0 | 0 | 0 | 0 | 0
397 | 1026000832 | Karrbidni sveder za kolenčnik ISO 500 204 001 vel. 016 | kot npr: Edenta C1SX ,pakiranje a6 | sc | 6 | 3 | [5 empty] | 0 | 0 | 0 | 0 | 0
398 | 1026000833 | Karrbidni sveder za kolenčnik ISO 500 204 001 vel. 018 | kot npr: Edenta C1SX ,pakiranje a6 | sc | 6 | 3 | [5 empty] | 0 | 0 | 0 | 0 | 0
399 | 1026000834 | Karrbidni sveder za kolenčnik ISO 500 204 001 vel. 021 | kot npr: Edenta C1SX ,pakiranje a6 | sc | 6 | 3 | [5 empty] | 0 | 0 | 0 | 0 | 0
400 | 1026000862 | Karbidni sveder za Turbino ISO 500 314 001 003 | kot nor: Edenta C1S, vel. 016, pakiranje a6 | sc | 6 | 2 | [5 empty] | 0 | 0 | 0 | 0 | 0
401 | 1026000864 | Karbidni sveder za Turbino ISO 500 314 001 003 | kot nor: Edenta C1S, vel. 018, pakiranje a6 | sc | 6 | 1 | [5 empty] | 0 | 0 | 0 | 0 | 0
402 |  | Karbidni sveder za Turbino ISO 500 314 001 003 | kot nor: Edenta C1S, vel. 0121, pakiranje a6 | sc | 6 | 1 | [5 empty] | 0 | 0 | 0 | 0 | 0
403 |  | Karbidni sveder za Turbino ISO 500 314 001 003 | kot nor: Edenta C1S, vel. 023, pakiranje a6 | sc | 6 | 1 | [5 empty] | 0 | 0 | 0 | 0 | 0
404 | 1026000582 | Polirni diski 370 531 120 | kot npr: Flexi Snap Zeleni veliki 1260UM | sc | 6 | 6 | [5 empty] | 0 | 0 | 0 | 0 | 0
405 | 1026000583 | Polirni diski 370 531 080 | kot npr: Flexi Snap Zeleni mali 1261UM | sc | 6 | 12 | [5 empty] | 0 | 0 | 0 | 0 | 0
406 | 1026000584 | Polirni diski 370 521 120 | kot npr: Flexi Snap modri velik 1270UM | sc | 6 | 1 | [5 empty] | 0 | 0 | 0 | 0 | 0
407 | 1026000585 | Polirni diski 370 521 080 | kot npr: Flexi Snap modri mali 1271UM | sc | 6 | 1 | [5 empty] | 0 | 0 | 0 | 0 | 0
408 |  | Diamantni polirni trakovi z žagico in 40 mm presledkom brez diamantov, enostranski, perforirani, dolžine cca. 147mm, širina cca. 3,75mm, treh različnih grobosti (15 mikr., 30 mikr. in 45 mikr.), kot npr. Edenta ali enakovredni, 10kos v paketu | kot npr: Edenta, diamantni perforirani Z ŽAGICO polirni trakovi 40mm PCXDS3 a10 | sc | 10 | 3 | [5 empty] | 0 | 0 | 0 | 0 | 0
409 |  | Diamantni polirni trakovi z žagico in 40 mm presledkom brez diamantov, enostranski, perforirani, dolžine cca. 147mm, širina cca. 3,75mm, treh različnih grobosti (15 mikr., 30 mikr. in 45 mikr.), kot npr. Edenta ali enakovredni, 10kos v paketu | kot npr: Edenta, diamantni perforirani Z ŽAGICO polirni trakovi 40mm kot npr: Edenta PFXDS3 45 | sc | 10 | 3 | [5 empty] | 0 | 0 | 0 | 0 | 0
410 |  | Diamantni polirni trakovi z žagico in 40 mm presledkom brez diamantov, enostranski, perforirani, dolžine cca. 147mm, širina cca. 3,75mm, treh različnih grobosti (15 mikr., 30 mikr. in 45 mikr.), kot npr. Edenta ali enakovredni, 10kos v paketu | kot npr: Edenta, diamantni perforirani Z ŽAGICO polirni trakovi 40mm kot npr: Edenta PXDS3 | sc | 10 | 3 | [5 empty] | 0 | 0 | 0 | 0 | 0
411 |  | Diamantni polirni trakovi z žagico in 40 mm presledkom brez diamantov, enostranski, neperforirani, z možnostjo avtoklaviranja, dolžine cca. 147mm, širina cca. 3,75mm, dveh različnih grobosti (15 mikr. in 30 mikr. ), kot npr. Edenta ali enakovredni, 10kos v paketu | Diamantni neperforirani Z ŽAGICO polirni trakovi 40mm Edenta kot npr: FXDS3 | sc | 10 | 3 | [5 empty] | 0 | 0 | 0 | 0 | 0
412 |  | Diamantni polirni trakovi z žagico in 40 mm presledkom brez diamantov, enostranski, neperforirani, z možnostjo avtoklaviranja, dolžine cca. 147mm, širina cca. 3,75mm, dveh različnih grobosti (15 mikr. in 30 mikr. ), kot npr. Edenta ali enakovredni, 10kos v paketu | Diamantni neperforirani Z ŽAGICO polirni trakovi 40mm Edenta kot npr: CXDS3 | sc | 10 | 3 | [5 empty] | 0 | 0 | 0 | 0 | 0
413 |  | Diamantni polirni trakovi s 16 mm presledkom brez diamantov, enostranski, perforirani, dolžine cca. 147mm, širina cca. 3,75mm, treh različnih grobosti (15 mikr., 30 mikr. in 45 mikr.), kot npr. Edenta ali enakovredni, 10 kos v paketu | Diamantni perforirani polirni trak 16mm Edenta a10 kot npr: Edenta PDS3 | sc | 10 | 2 | [5 empty] | 0 | 0 | 0 | 0 | 0
414 |  | Diamantni polirni trakovi s 16 mm presledkom brez diamantov, enostranski, perforirani, dolžine cca. 147mm, širina cca. 3,75mm, treh različnih grobosti (15 mikr., 30 mikr. in 45 mikr.), kot npr. Edenta ali enakovredni, 10 kos v paketu | Diamantni perforirani polirni trak 16mm Edenta a10 kot npr: Edenta PFDS3 | sc | 10 | 2 | [5 empty] | 0 | 0 | 0 | 0 | 0
415 |  | Diamantni polirni trakovi s 16 mm presledkom brez diamantov, enostranski, perforirani, dolžine cca. 147mm, širina cca. 3,75mm, treh različnih grobosti (15 mikr., 30 mikr. in 45 mikr.), kot npr. Edenta ali enakovredni, 10 kos v paketu | Diamantni perforirani polirni trak 16mm Edenta a10 kot npr: Edenta PCDS3 | sc | 10 | 2 | [5 empty] | 0 | 0 | 0 | 0 | 0
416 |  | Diamantni polirni trakovi s 16 mm presledkom brez diamantov, enostranski, neperforirani, z možnostjo avtoklaviranja, dolžine cca. 147mm, širina cca. 3,75mm, treh različnih grobosti (15 mikr., 30 mikr. in 45 mikr.), kot npr. Edenta ali enakovredni, 10 kos v paketu | Diamantni neperforirani polirni trakovi Edenta 16mm kot npr: Edenta DS3 a10 | sc | 10 | 3 | [5 empty] | 0 | 0 | 0 | 0 | 0
417 |  | Diamantni polirni trakovi s 16 mm presledkom brez diamantov, enostranski, neperforirani, z možnostjo avtoklaviranja, dolžine cca. 147mm, širina cca. 3,75mm, treh različnih grobosti (15 mikr., 30 mikr. in 45 mikr.), kot npr. Edenta ali enakovredni, 10 kos v paketu | Diamantni neperforirani polirni trakovi Edenta 16mm kot npr: Edenta FDS3 a10 | sc | 10 | 3 | [5 empty] | 0 | 0 | 0 | 0 | 0
418 |  | Diamantni polirni trakovi s 16 mm presledkom brez diamantov, enostranski, neperforirani, z možnostjo avtoklaviranja, dolžine cca. 147mm, širina cca. 3,75mm, treh različnih grobosti (15 mikr., 30 mikr. in 45 mikr.), kot npr. Edenta ali enakovredni, 10 kos v paketu | Diamantni neperforirani polirni trakovi Edenta 16mm CDS3 a10 | sc | 10 | 3 | [5 empty] | 0 | 0 | 0 | 0 | 0
SKUPAJ | [14 empty] | 0 | 0
Ponudnik mora oddati ponudbo za celoten sklop
Potrebno je omogočiti testiranje vseh nam nepoznanih izdelkov.
SKLOP ŠT.3: ORTODONTSKI MATERIAL
zp | Šifra naročnika | Opis artikla | NAZIV ARTIKLA kot zahteva po enakovrednosti | EM | Zahtevno pak. | Predvidena letna količina | Kataloška številka | Šifra ponudnika | Komercialno ime artikla in pakiranje/gramatura | Proizvajalec | Pakiranje | Cena za EM brez DDV | DDV (%) | Cena za EM z DDV | Vrednost SKUPAJ brez DDV | Vrednost SKUPAJ z DDV
1 | 2 | 3 | 4 | 5 | 6 | 7 | 8 | 9 | 10 | 11 | 12 | 13 | 14 | 15 | 16 | 17
OBROČKI
1 |  | Obročki za zob 16, s palatinalnimi kaveljčki in trojno bukalno konvertibilno tubo, z mezialno kljukico, tork -14, ofset 14, širina tube, 3,6 mm, sistem Roth 22, velikosti od 1-36, debelina obročka 0,12 mm, premer 9,20 mm, a 1 |  | kom |  | 10 | [5 empty] | 0 | 0 | 0 | 0 | 0
2 |  | Obročki za zob 26, s palatinalnimi kaveljčki in trojno bukalno konvertibilno tubo, z mezialno kljukico, tork -14, ofset 14, širina tube, 3,6 mm, sistem Roth 22, velikosti od 1-36, debelina obročka 0,12 mm, premer 9,20 mm, a 1 |  | kom |  | 10 | [5 empty] | 0 | 0 | 0 | 0 | 0
3 |  | Obročki za zob 36, z lingvalnimi kaveljčki in bukalno dvojno konvertibilno tubo, z mezialno kljukico, tork -30, offset 4, sistem Roth 22, velikosti od 1-36. debelina obročka 0,12 mm, premer 8,91 mm, a1 |  | kom |  | 2 | [5 empty] | 0 | 0 | 0 | 0 | 0
4 |  | Obročki za zob 46, z lingvalnimi kaveljčki in bukalno dvojno konvertibilno tubo, z mezialno kljukico, tork -30, offset 4, sistem Roth 22, velikosti od 1-36. debelina obročka 0,12 mm, premer 8,91 mm, a1 |  | kom |  | 2 | [5 empty] | 0 | 0 | 0 | 0 | 0
5 |  | Obročki za zob št. 17 z palatinalnimi kaveljčki, z enojno konvertibilno bukalno tubo, tork -14, ofset 14, z mezialno kljukico, širina 3,3 mm, velikosti obročkov 1-32, debelina obročlka 0,12 mm, premer obročka 8,10 mm, a10 |  | zav |  | 1 | [5 empty] | 0 | 0 | 0 | 0 | 0
6 |  | Obročki za zob št. 27 z palatinalnimi kaveljčki, z enojno konvertibilno bukalno tubo, tork -14, ofset 14, z mezialno kljukico, širina 3,3 mm, velikosti obročkov 1-32, debelina obročlka 0,12 mm, premer obročka 8,10 mm, a10 |  | zav |  | 1 | [5 empty] | 0 | 0 | 0 | 0 | 0
7 |  | Obročki za zob št. 47 z palatinalnimi kaveljčki, z enojno konvertibilno bukalno tubo, tork -30, ofset 4, z mezialno kljukico, širina 3,3 mm, velikosti obročkov 1-32, debelina obročka 0,12 mm, premer obročka 9,88 mm, a10 |  | zav |  | 1 | [5 empty] | 0 | 0 | 0 | 0 | 0
8 |  | Obročki za zob št. 37 z palatinalnimi kaveljčki, z enojno konvertibilno bukalno tubo, tork -30, ofset 4, z mezialno kljukico, širina 3,3 mm, velikosti obročkov 1-32, debelina obročka 0,12 mm, premer obročka 9,88 mm, a10 |  | zav |  | 1 | [5 empty] | 0 | 0 | 0 | 0 | 0
BUKALNE TUBE
9 |  | Tuba za zob 16, torque -14˚, distal offset 14°, enojna, nekonvertibilna, z mezialno kljukico, širina 3,3 mm, in/out 0,3 mm, s FDI označbo na bazi, a 10 |  | zav |  | 7 | [5 empty] | 0 | 0 | 0 | 0 | 0
10 |  | Tuba za zob 26, torque -14˚, distal offset 14°, enojna, nekonvertibilna, z mezialno kljukico, širina 3,3 mm, in/out 0,3 mm, s FDI označbo na bazi, a 10 |  | zav |  | 7 | [5 empty] | 0 | 0 | 0 | 0 | 0
11 |  | Tuba za zob 46, torque -30°, distal offset 4°enojna, nekonvertibilna, z mezialno kljukico, širina 3,3 mm, in/out 0,3 mm, s FDI označbo na bazi, a 10 |  | zav |  | 7 | [5 empty] | 0 | 0 | 0 | 0 | 0
12 |  | Tuba za zob 36, torque -30°, distal offset 4°enojna, nekonvertibilna, z mezialno kljukico, širina 3,3 mm, in/out 0,3 mm, s FDI označbo na bazi, a 10 |  | zav |  | 7 | [5 empty] | 0 | 0 | 0 | 0 | 0
13 |  | Tuba za zob 17, torque -14˚, distal offset 0°, kot Dentaurum 822-411-17, a 10 |  | zav |  | 1 | [5 empty] | 0 | 0 | 0 | 0 | 0
14 |  | Tuba za zob 27, torque -14˚, distal offset 0°, kot Dentaurum 822-411-27, a 10 |  | zav |  | 1 | [5 empty] | 0 | 0 | 0 | 0 | 0
15 |  | Tuba za zob 47, torque -30˚, distal offset 0°, kot Dentaurum 822-411-47, a 10 |  | zav |  | 1 | [5 empty] | 0 | 0 | 0 | 0 | 0
16 |  | Tuba za zob 37, torque -30˚, distal offset 0°, kot Dentaurum 822-411-37, a 10 |  | zav |  | 1 | [5 empty] | 0 | 0 | 0 | 0 | 0
NOSILCI (BRACKETI)
17 |  | Nosilec izdelan z MIM tehnologijo, za zob št. 11, Torque + 12°, Angulation + 5°, In/Out 0,7 mm, s FDI označbo na bazi, širine 2,8 mm, a 10 |  | zav |  | 7 | [5 empty] | 0 | 0 | 0 | 0 | 0
18 |  | Nosilec izdelan z MIM tehnologijo, za zob št. 21, Torque + 12°, Angulation + 5°, In/Out 0,7 mm, s FDI označbo na bazi, širine 2,8 mm, a 10 |  | zav |  | 7 | [5 empty] | 0 | 0 | 0 | 0 | 0
19 |  | Nosilec izdelan z MIM tehnologijo, za zob št. 12,Torque + 8°, Angulation + 9°,In/Out 1,3 mm, s FDI označbo na bazi, širine 2,4 mm, a 10 |  | zav |  | 7 | [5 empty] | 0 | 0 | 0 | 0 | 0
20 |  | Nosilec izdelan z MIM tehnologijo, za zob št. 22,Torque + 8°, Angulation + 9°,In/Out 1,3 mm, s FDI označbo na bazi, širine 2,4 mm, a 10 |  | zav |  | 7 | [5 empty] | 0 | 0 | 0 | 0 | 0
21 |  | Nosilec izdelan z MIM tehnologijo, za zob št. 13,Torque - 8°, Angulation 13°,In/Out 0,7 mm, s FDI označbo na bazi, širine 2,8 mm, a 10 |  | zav |  | 7 | [5 empty] | 0 | 0 | 0 | 0 | 0
22 |  | Nosilec izdelan z MIM tehnologijo, za zob št. 23,Torque - 8°, Angulation 13°,In/Out 0,7 mm, s FDI označbo na bazi, širine 2,8 mm, a 10 |  | zav |  | 7 | [5 empty] | 0 | 0 | 0 | 0 | 0
23 |  | Nosilec izdelan z MIM tehnologijo, za zob št. 14, Torque -7°, Angulation 0°,In/Out 0,7 mm, a 10, kot Dentaurum 722-901-14 |  | zav |  | 7 | [5 empty] | 0 | 0 | 0 | 0 | 0
24 |  | Nosilec izdelan z MIM tehnologijo, za zob št. 15, Torque -7°, Angulation 0°,In/Out 0,7 mm, s FDI označbo na bazi, a 10 |  | zav |  | 7 | [5 empty] | 0 | 0 | 0 | 0 | 0
25 |  | Nosilec izdelan z MIM tehnologijo, za zob št. 24, Torque -7°, Angulation 0°,In/Out 0,7 mm, s FDI označbo na bazi, a 10 |  | zav |  | 7 | [5 empty] | 0 | 0 | 0 | 0 | 0
26 |  | Nosilec izdelan z MIM tehnologijo, za zob št. 25 Torque -7°, Angulation 0°,In/Out 0,7 mm, s FDI označbo na bazi, a 10 |  | zav |  | 7 | [5 empty] | 0 | 0 | 0 | 0 | 0
27 |  | Nosilec izdelan z MIM tehnologijo, za zob št. 41, Torque -1°, Angulation 0°,In/Out 1,3 mm, s FDI označbo na bazi, a 10 |  | zav |  | 7 | [5 empty] | 0 | 0 | 0 | 0 | 0
28 |  | Nosilec izdelan z MIM tehnologijo, št. 31, Torque -1°, Angulation 0°,In/Out 1,3 mm, s FDI označbo na bazi, a 10 |  | zav |  | 7 | [5 empty] | 0 | 0 | 0 | 0 | 0
29 |  | Nosilec izdelan z MIM tehnologijo, za zob št. 42, Torque -1°, Angulation 0°,In/Out 1,3 mm, s FDI označbo na bazi, a 10 |  | zav |  | 7 | [5 empty] | 0 | 0 | 0 | 0 | 0
30 |  | Nosilec izdelan z MIM tehnologijo, za zob št. 32, Torque -1°, Angulation 0°,In/Out 1,3 mm, s FDI označbo na bazi, a 10 |  | zav |  | 7 | [5 empty] | 0 | 0 | 0 | 0 | 0
31 |  | Nosilec izdelan z MIM tehnologijo, za zob št. 43,Torque -11°, Angulation +7°,In/Out 0,7 mm, s FDI označbo na bazi, a 10 |  | zav |  | 7 | [5 empty] | 0 | 0 | 0 | 0 | 0
32 |  | Nosilec izdelan z MIM tehnologijo, za zob št. 33,Torque -11°, Angulation +7°,In/Out 0,7 mm, s FDI označbo na bazi, a 10 |  | zav |  | 7 | [5 empty] | 0 | 0 | 0 | 0 | 0
33 |  | Nosilec izdelan z MIM tehnologijo, za zob št. 44,Torque -17°, Angulation 0°,In/Out 0,7 mm, s FDI označbo na bazi, a 10 |  | zav |  | 7 | [5 empty] | 0 | 0 | 0 | 0 | 0
34 |  | Nosilec izdelan z MIM tehnologijo, za zob št. 34,Torque -17°, Angulation 0°,In/Out 0,7 mm, s FDI označbo na bazi, a 10 |  | zav |  | 7 | [5 empty] | 0 | 0 | 0 | 0 | 0
35 |  | Nosilec izdelan z MIM tehnologijo, za zob št. 45,Torque -22°, Angulation 0° ,In/Out 0,7 mm, s FDI označbo na bazi, a 10 |  | zav |  | 7 | [5 empty] | 0 | 0 | 0 | 0 | 0
36 |  | Nosilec izdelan z MIM tehnologijo, za zob št. 35,Torque -22°, Angulation 0°,In/Out 0,7 mm, s FDI označbo na bazi, a 10 |  | zav |  | 7 | [5 empty] | 0 | 0 | 0 | 0 | 0
37 |  | Nosilci - komplet s kljukicami za podočnike, nemagnetni, MIM tehnologija-uliti v 1 kosu, Torque, Angulation, In/Out kot pri zgoraj opisanih posameznih nosilcih, nosilci morajo imeti FDI označbo na bazah, a 200 |  | zav |  | 2 | [5 empty] | 0 | 0 | 0 | 0 | 0
SAMOZAKLEPNI NOSILCI (BRACKETI)
38 |  | Komplet samozaklepnih nosilcev s kljukicami na trojkah, štiricah in peticah, po sistemu Roth 22, in/out od 0.7 do 1.0 mm, a 20 |  | sc |  | 1 | [5 empty] | 0 | 0 | 0 | 0 | 0
ESTETSKI NOSILCI (BRACKETI)
39 |  | Asortiman keramičnih estetskih nosilcev (15-11/21-25/45-41/31-35) izdelanih s CIM tehnologijo, po sistemu Roth 22, in/out od 0,7 do 1,3 mm, a 20 |  | sc |  | 1 | [5 empty] | 0 | 0 | 0 | 0 | 0
KLJUKICE ZA LOKE
40 |  | Drsne kljukice za lok, slot .022, odprte, 760-0068, a10 |  | zav |  | 1 | [5 empty] | 0 | 0 | 0 | 0 | 0
41 |  | Drsne kljukice za lok, oglate z kljukico, za zgoraj desno in spodaj levo, iz nerjavečega jekla, a 10 |  | zav |  | 1 | [5 empty] | 0 | 0 | 0 | 0 | 0
42 |  | Drsne kljukice za lok, oglate z kljukico, za zgoraj levo in spodaj desno, iz nerjavečega jekla, a 10 |  | zav |  | 1 | [5 empty] | 0 | 0 | 0 | 0 | 0
GUMBKI
43 |  | Lingvalni gumbki, okogli, konturirana baza, za trojke in štrice, premera 3 mm, a10 |  | zav |  | 1 | [5 empty] | 0 | 0 | 0 | 0 | 0
44 |  | Gumbek okrogel, z verižico, titanijev , dolžine 5 mm, a1 |  | kom |  | 1 | [5 empty] | 0 | 0 | 0 | 0 | 0
45 |  | Gumbki z verižico, za fenistracijo, na oglati bazi, a10 |  | zav |  | 1 | [5 empty] | 0 | 0 | 0 | 0 | 0
LIGATURE - žične in elastične
46 |  | Ligature neprevlečene jeklene, dolge, nezaključene, premera 0,25mm, preforirane, jakostne kategorije 800 N/mm2, a 1000 |  | zav |  | 1 | [5 empty] | 0 | 0 | 0 | 0 | 0
47 |  | Ligature neprevlečene jeklene, kratke, zaključene, premera 0,25mm, preforirane, jakostne kategorije 800 N/mm2, a1000 |  | zav |  | 1 | [5 empty] | 0 | 0 | 0 | 0 | 0
48 |  | Ligature neprevlečene jeklene, kratke Kobayashi, premera 0.35 mm, jakostne kategorije 800 N/mm2, a100 |  | zav |  | 1 | [5 empty] | 0 | 0 | 0 | 0 | 0
49 |  | Elastična ligatura modra, notranji premer 1,3 mm, na palčkah, pakiranje a 45 paličic po 22 elastik |  | sc |  | 1 | [5 empty] | 0 | 0 | 0 | 0 | 0
50 |  | Elastična ligatura roza, notranji premer 1,3 mm, na palčkah, pakiranje a 45 paličic po 22 elastik |  | sc |  | 1 | [5 empty] | 0 | 0 | 0 | 0 | 0
51 |  | Elastična ligatura zelena, notranji premer 1,3 mm, na palčkah, pakiranje a 45 paličic po 22 elastik |  | sc |  | 1 | [5 empty] | 0 | 0 | 0 | 0 | 0
52 |  | Elastična ligatura rumena, notranji premer 1,3 mm, na palčkah, pakiranje a 45 paličic po 22 elastik |  | sc |  | 1 | [5 empty] | 0 | 0 | 0 | 0 | 0
53 |  | Elastična ligatura rdeča, notranji premer 1,3 mm, na palčkah, pakiranje a 45 paličic po 22 elastik |  | sc |  | 1 | [5 empty] | 0 | 0 | 0 | 0 | 0
54 |  | Elastična ligatura vijolična, notranji premer 1,3 mm, na palčkah, pakiranje a 45 paličic po 22 elastik |  | sc |  | 1 | [5 empty] | 0 | 0 | 0 | 0 | 0
55 |  | Elastična ligatura siva, notranji premer 1,3 mm, na palčkah, pakiranje a 45 paličic po 22 elastik |  | sc |  | 2 | [5 empty] | 0 | 0 | 0 | 0 | 0
56 |  | Elastična ligatura transparentna, notranji premer 1,3 mm, na palčkah, pakiranje a 45 paličic po 22 elastik |  | sc |  | 1 | [5 empty] | 0 | 0 | 0 | 0 | 0
57 |  | Elastična ligatura biserna, notranji premer 1,3 mm, na palčkah, pakiranje a 45 paličic po 22 elastik |  | sc |  | 1 | [5 empty] | 0 | 0 | 0 | 0 | 0
ELASTIČNE VERIŽICE
58 |  | Elastična verižica s kratkim presledkom, transparentna, notranji premer krogcev 1,3 mm, kolut 4,5 m, a 1 |  | kolut |  | 2 | [5 empty] | 0 | 0 | 0 | 0 | 0
59 |  | Elastična verižica brez presledka, transparentna, notranji premer krogcev 1,3 mm, kolut 4,5 m, a 1 |  | kolut |  | 2 | [5 empty] | 0 | 0 | 0 | 0 | 0
ELASTIKE
60 |  | Separacijske elastike za kočnike, radiopačne, notranji premer elastik 2,1 mm, modre barve, a 1000 |  | zav |  | 1 | [5 empty] | 0 | 0 | 0 | 0 | 0
61 |  | Elastična ligatura na kolutu, 7,5 m, zunanji premer 0,65 mm, Transparentna, a 1 |  | kolut |  | 1 | [5 empty] | 0 | 0 | 0 | 0 | 0
62 |  | Gumice INTRAORALNE (3.2 medium), lateksove, barva natural, vlečna sila 128 g, pakiranje a 10 x 100 kosov |  | sc |  | 1 | [5 empty] | 0 | 0 | 0 | 0 | 0
63 |  | Gumice INTRAORALNE (4.8 light), lateksove, barva natural, vlečna sila 71 g, pakiranje a 10 x 100 kosov |  | sc |  | 1 | [5 empty] | 0 | 0 | 0 | 0 | 0
64 |  | Gumice INTRAORALNE (4.8 medium), lateksove, barva natural, vlečna sila 128 g, pakiranje a 10 x 100 kosov |  | sc |  | 1 | [5 empty] | 0 | 0 | 0 | 0 | 0
65 |  | Gumice INTRAORALNE (6.4 light), lateksove, barva natural, vlečna sila 71 g, pakiranje a 10 x 100 kosov |  | sc |  | 1 | [5 empty] | 0 | 0 | 0 | 0 | 0
66 |  | Gumice INTRAORALNE (6.4 medium), lateksove, barva natural, vlečna sila 128 g, pakiranje a 10 x 100 kosov |  | sc |  | 1 | [5 empty] | 0 | 0 | 0 | 0 | 0
67 |  | Gumice INTRAORALNE (8.0 light) lateksove, barva natural, vlečna sila 71 g, pakiranje a 10 x 100 kosov |  | sc |  | 1 | [5 empty] | 0 | 0 | 0 | 0 | 0
68 |  | Gumice INTRAORALNE (8.0 medium) lateksove, barva natural, vlečna sila 128 g, pakiranje a 10 x 100 kosov |  | sc |  | 1 | [5 empty] | 0 | 0 | 0 | 0 | 0
69 |  | Gumice INTRAORALNE (9,5 light) lateksove, barva natural, vlečna sila 71 g, pakiranje a 10 x 100 kosov |  | sc |  | 1 | [5 empty] | 0 | 0 | 0 | 0 | 0
70 |  | Gumice INTRAORALNE (9,5 medium) lateksove, barva natural, vlečna sila 128 g, pakiranje a 10 x 100 kosov |  | sc |  | 1 | [5 empty] | 0 | 0 | 0 | 0 | 0
LEPILO ZA NAMEŠČANJE NOSILCEV
71 |  | Komplet za lepljenje nosilcev, 2 x 4 g brizga + 6 ml primer + 1 čopič + 60 aplikatorjev, kot TRANSBOND XT, 712-035 |  | set |  | 3 | [5 empty] | 0 | 0 | 0 | 0 | 0
72 |  | Svetlobnopolimerizirajoče lepilo za obročke 5g, kot Band it DB09-0100 |  | kom |  | 2 | [5 empty] | 0 | 0 | 0 | 0 | 0
73 |  | Svetlobnopolimerizirajoče enokomponentno lepilo za obročke, modre barve, v brizgah, pakiranje a 5 skupno 9g |  | set |  | 1 | [5 empty] | 0 | 0 | 0 | 0 | 0
74 |  | Gel za jedkanje s 35% fosforno kislino, modre barve, 5ml, |  | kom |  | 4 | [5 empty] | 0 | 0 | 0 | 0 | 0
75 |  | Adheziv za lepljenje fiksnih retencijskih lokov 5g, kot Ivoclar Vivadent (ExciTE F) |  | kom |  | 2 | [5 empty] | 0 | 0 | 0 | 0 | 0
POTISNE in VLEČNE VZMETI
76 |  | Potisna vzmet - majhna sila, visoko elastična, z enakomernim prenosom sil, primerna z krajšanje, notranji premer 0,76 mm, dolžine 18 cm, iz Nikelj-titaniuma, jakost žice 0,25 mm, a 3 |  | zav |  | 3 | [5 empty] | 0 | 0 | 0 | 0 | 0
77 |  | Potisna vzmet - srednja sila, visoko elastična, z enakomernim prenosom sil, primerna z krajšanje, notranji premer 0,76 mm, dolžine 18 cm, iz Nikelj-titaniuma, jakost žice 0,30 mm, a 3 |  | zav |  | 3 | [5 empty] | 0 | 0 | 0 | 0 | 0
78 |  | Vlečna vzmet zaprta 12 mm, visokoelastična, jakost 0,25 mm, zunanji premer 1,26 mm, notranji premer 0,76 mm, iz Nikelj-titaniuma, a 10 |  | zav |  | 1 | [5 empty] | 0 | 0 | 0 | 0 | 0
VRATNI TEG (HEADGER)
79 |  | Vratni teg modri, bombažni, dolžine 180 mm, a5 |  | zav |  | 1 | [5 empty] | 0 | 0 | 0 | 0 | 0
80 |  | Srednje močni elastični modul za vratni teg, vlečna sila 600g, temno modre barve, a 10 |  | kom |  | 1 | [5 empty] | 0 | 0 | 0 | 0 | 0
81 |  | Headgear z zaščitno zanko 83 mm, notr. lok 29 mm, zunanji lok 49 mm, velikost 1, a1 |  | kom |  | 1 | [5 empty] | 0 | 0 | 0 | 0 | 0
82 |  | Headgear z zaščitno zanko 90 mm, notr. lok 32 mm, zunanji lok 49 mm, velikost 2, a1 |  | kom |  | 1 | [5 empty] | 0 | 0 | 0 | 0 | 0
83 |  | Headgear z zaščitno zanko 97 mm, notr. lok 35 mm, zunanji lok 49 mm, velikost 3, a1 |  | kom |  | 1 | [5 empty] | 0 | 0 | 0 | 0 | 0
84 |  | Headgear z zaščitno zanko 104 mm, notr. lok 38 mm, zunanji lok 49 mm, velikost 4, a1 |  | kom |  | 1 | [5 empty] | 0 | 0 | 0 | 0 | 0
85 |  | Headgear z zaščitno zanko 111 mm, notr. lok 41 mm, zunanji lok 49 mm, velikost 5, a1 |  | kom |  | 1 | [5 empty] | 0 | 0 | 0 | 0 | 0
OBRAZNA MASKA
86 |  | Obrazna maska"Delaire", a 1 |  | kom |  | 1 | [5 empty] | 0 | 0 | 0 | 0 | 0
ŽIČNI LOKI
87 |  | ZG. jekleni pleteni lok (zvit iz 6 žic) 015, e - modul 170kN/MM2, jakostne kategorije 1600—1800 N/mm2, a 10, |  | zav |  | 3 | [5 empty] | 0 | 0 | 0 | 0 | 0
88 |  | ZG. jekleni pleteni lok (zvit iz 6 žic) 018, e - modul 170kN/MM2, jakostne kategorije 2500—2700 N/mm2, a 10, |  | zav |  | 3 | [5 empty] | 0 | 0 | 0 | 0 | 0
89 |  | ZG. jekleni pleteni lok (zvit iz 3 žic) 020, e - modul 170kN/MM2, jakostne kategorije 1600—1800 N/mm2, a 10, |  | zav |  | 3 | [5 empty] | 0 | 0 | 0 | 0 | 0
90 |  | SP. jekleni pleteni lok 015 (zvit iz 6 žic), e - modul 170kN/MM2, jakostne kategorije 1600—1800 N/mm2, a 10, |  | zav |  | 3 | [5 empty] | 0 | 0 | 0 | 0 | 0
91 |  | SP. jekleni pleteni lok (zvit iz 6 žic) 018, e - modul 170kN/MM2, jakostne kategorije 1600—1800 N/mm2, a 10, |  | zav |  | 3 | [5 empty] | 0 | 0 | 0 | 0 | 0
92 |  | SP. jekleni pleteni lok (zvit iz 3 žic) 020, e - modul 170kN/MM2, jakostne kategorije 2500—2700 N/mm2, a 10, |  | zav |  | 3 | [5 empty] | 0 | 0 | 0 | 0 | 0
93 |  | ZG. lok jekleni 019x025, jakostne kategorije 2000—2300 N/mm2, e - modul 170kN/MM2, a 10 |  | zav |  | 2 | [5 empty] | 0 | 0 | 0 | 0 | 0
94 |  | SP. lok jekleni 019x025, jakostne kategorije 2000—2300 N/mm2, e - modul 170kN/MM2, a 10 |  | zav |  | 2 | [5 empty] | 0 | 0 | 0 | 0 | 0
95 |  | ZG. lok superelastičen Ni-Ti, okrogel 012, premer 0,30 mm, super-elastičen, Af- 10 °C/14 °F, a 10 |  | zav |  | 4 | [5 empty] | 0 | 0 | 0 | 0 | 0
96 |  | ZG. lok superelastičen Ni-Ti, okrogel 014, premer 0,35 mm, super-elastičen, Af- 10 °C/14 °F a 10 |  | zav |  | 4 | [5 empty] | 0 | 0 | 0 | 0 | 0
97 |  | ZG. lok superelastičen Ni-Ti, okrogel 016, premer 0,40 mm, super-elastičen, Af- 10 °C/14 °F a 10 |  | zav |  | 4 | [5 empty] | 0 | 0 | 0 | 0 | 0
98 |  | ZG. lok superelastičen Ni-Ti, okrogel 018, premer 0,45 mm, super-elastičen, Af- 10 °C/14 °F a 10 |  | zav |  | 4 | [5 empty] | 0 | 0 | 0 | 0 | 0
99 |  | ZG. lok superelastičen Ni-Ti, oglati 016X016 , brez utora-dimpla, Af- 10 °C/14 °F, diagonala 0,54 mm, a 10 |  | zav |  | 4 | [5 empty] | 0 | 0 | 0 | 0 | 0
100 |  | ZG. lok superelastičen Ni-Ti, oglati 016x022, brez utora-dimpla, Af- 10 °C/14 °F, diagonala 0,62 mm, a 10 |  | zav |  | 4 | [5 empty] | 0 | 0 | 0 | 0 | 0
101 |  | ZG. lok superelastičen Ni-Ti, oglati 017x025, brez utora-dimpla, Af- 10 °C/14 °F, diagonala 0,70 mm, a 10 |  | zav |  | 4 | [5 empty] | 0 | 0 | 0 | 0 | 0
102 |  | ZG. lok superelastičen Ni-Ti, oglati 018X025, z utorom, Af- 10 °C/14 °F, diagonala 0,71 mm, a 10 |  | zav |  | 2 | [5 empty] | 0 | 0 | 0 | 0 | 0
103 |  | ZG. lok superelastičen Ni-Ti, oglati 018X025, brez utora, sila 150 g, a 10 |  | zav |  | 2 | [5 empty] | 0 | 0 | 0 | 0 | 0
104 |  | ZG. lok superelastičen Ni-Ti, oglati 019X025, z utorom, Af- 10 °C/14 °F, diagonala 0,73 mm, a 10 |  | zav |  | 2 | [5 empty] | 0 | 0 | 0 | 0 | 0
105 |  | ZG. lok superelastičen Ni-Ti, oglati 019X025, brez utora, sila 170 g, a 10 |  | zav |  | 2 | [5 empty] | 0 | 0 | 0 | 0 | 0
106 |  | SP. lok superelastičen Ni-Ti, okrogel 012, premer 0,30 mm, super-elastičen, Af- 10 °C/14 °F, a 10 |  | zav |  | 4 | [5 empty] | 0 | 0 | 0 | 0 | 0
107 |  | SP. lok superelastičen Ni-Ti, okrogel 014, premer 0,35 mm, super-elastičen, Af- 10 °C/14 °F a 10 |  | zav |  | 4 | [5 empty] | 0 | 0 | 0 | 0 | 0
108 |  | SP. lok superelastičen Ni-Ti, okrogel 016, premer 0,40 mm, super-elastičen, Af- 10 °C/14 °F a 10 |  | zav |  | 4 | [5 empty] | 0 | 0 | 0 | 0 | 0
109 |  | SP. lok superelastičen Ni-Ti, okrogel 018, premer 0,45 mm, super-elastičen, Af- 10 °C/14 °F a 10 |  | zav |  | 4 | [5 empty] | 0 | 0 | 0 | 0 | 0
110 |  | SP. lok superelastičen Ni-Ti, oglati 016X016 , brez utora-dimpla, Af- 10 °C/14 °F, diagonala 0,54 mm, a 10 |  | zav |  | 4 | [5 empty] | 0 | 0 | 0 | 0 | 0
111 |  | SP. lok superelastičen Ni-Ti, oglati 016x022, brez utora-dimpla, Af- 10 °C/14 °F, diagonala 0,62 mm, a 10 |  | zav |  | 4 | [5 empty] | 0 | 0 | 0 | 0 | 0
112 |  | SP. lok superelastičen Ni-Ti, oglati 017x025, brez utora-dimpla, Af- 10 °C/14 °F, diagonala 0,70 mm, a 10 |  | zav |  | 2 | [5 empty] | 0 | 0 | 0 | 0 | 0
113 |  | SP. lok superelastičen Ni-Ti, oglati 017X025, brez utora-dimpla, sila 140g, a 10 |  | zav |  | 2 | [5 empty] | 0 | 0 | 0 | 0 | 0
114 |  | SP. lok superelastičen Ni-Ti, oglati 018X025, z utorom, Af- 10 °C/14 °F, diagonala 0,71 mm, a 10 |  | zav |  | 2 | [5 empty] | 0 | 0 | 0 | 0 | 0
115 |  | SP. lok superelastičen Ni-Ti, oglati 018X025, brez utora, sila 150 g, a 10 |  | zav |  | 2 | [5 empty] | 0 | 0 | 0 | 0 | 0
116 |  | SP. lok superelastičen Ni-Ti, oglati 019X025, z utorom, Af- 10 °C/14 °F, diagonala 0,73 mm, a 10 |  | zav |  | 2 | [5 empty] | 0 | 0 | 0 | 0 | 0
117 |  | SP. lok superelastičen Ni-Ti, oglati 019X025, brez utora, sila 170 g, a 10 |  | zav |  | 2 | [5 empty] | 0 | 0 | 0 | 0 | 0
118 |  | SP. lok obratna Speejeva krivulja Ni-Ti 017x025, diagonala 0,70 mm, superelastičen, Af- 10 °C/14 °F, a 10 |  | zav |  | 2 | [5 empty] | 0 | 0 | 0 | 0 | 0
OSTALI ORTODONTSKI MATERIAL
119 |  | Lepljiva podloga za nosilce, 34 pik, a 50 |  | sc |  | 1 | [5 empty] | 0 | 0 | 0 | 0 | 0
120 |  | Zaščitni vosek za paciente, bele barve, ločen v barvastih škatlicah, po 5 paličic v škatlici, a 50 |  | sc |  | 1 | [5 empty] | 0 | 0 | 0 | 0 | 0
121 |  | Karbidni sveder za mikromotor za odstranjevanje ostankov lepila, grob, z modro oznako, premera 2,35 mm, priporočena hitrost 40000 min-1, možnost sterilizacije, a 1 |  | kom |  | 2 | [5 empty] | 0 | 0 | 0 | 0 | 0
122 |  | Karbidni sveder za mikromotor za odstranjevanje ostankov lepila, fini, z modro oznako, premera 2,35 mm, priporočena hitrost 40000 min-1, možnost sterilizacije, a 10 |  | pak |  | 2 | [5 empty] | 0 | 0 | 0 | 0 | 0
123 |  | Štoperji za loke, mali, a 50 |  | zav |  | 1 | [5 empty] | 0 | 0 | 0 | 0 | 0
124 |  | Plastični PVC odmikač za lica in ustnice, dvostranski, veliki, A1 |  | kom |  | 1 | [5 empty] | 0 | 0 | 0 | 0 | 0
125 |  | Odtisne žlice za zgornjo čeljust, rumene, z globoko vertikalno steno, velikost 1, a 20 |  | zav |  | 1 | [5 empty] | 0 | 0 | 0 | 0 | 0
126 |  | Odtisne žlice za zgornjo čeljust, rdeče, z globoko vertikalno steno, velikost 2, a 20 |  | zav |  | 1 | [5 empty] | 0 | 0 | 0 | 0 | 0
127 |  | Odtisne žlice za zgornjo čeljust, zelene, z globoko vertikalno steno, velikost 4, a 20 |  | zav |  | 1 | [5 empty] | 0 | 0 | 0 | 0 | 0
128 |  | Odtisne žlice za zgornjo čeljust, modre, z globoko vertikalno steno, velikost 3, a 20 |  | zav |  | 1 | [5 empty] | 0 | 0 | 0 | 0 | 0
129 |  | Odtisne žlice za spodnjo čeljust, rumene, z globoko vertikalno steno, velikost 1, a 20 |  | zav |  | 1 | [5 empty] | 0 | 0 | 0 | 0 | 0
130 |  | Odtisne žlice za spodnjo čeljust, rdeče, z globoko vertikalno steno, velikost 2, a 20 |  | zav |  | 1 | [5 empty] | 0 | 0 | 0 | 0 | 0
131 |  | Odtisne žlice za spodnjo čeljust, modre, z globoko vertikalno steno, velikost 3, a 20 |  | zav |  | 1 | [5 empty] | 0 | 0 | 0 | 0 | 0
132 |  | Odtisne žlice za spodnjo čeljust, zelene, z globoko vertikalno steno, velikost 4, a 20 |  | zav |  | 1 | [5 empty] | 0 | 0 | 0 | 0 | 0
133 |  | Odtisni material alginat, visoko elastičen, vaniljeva aroma, hitra absorbcija vode, hiter trdilni čas, tlačna moč 1.2 Mpa, a 500g |  | kom |  | 15 | [5 empty] | 0 | 0 | 0 | 0 | 0
134 |  | Vosek za registracijo ugriza, roza barve, 175 x 80 mm, debelina 1.50 mm, tališče 60 C, a 500g, |  | sc |  | 2 | [5 empty] | 0 | 0 | 0 | 0 | 0
135 |  | Škatlica za shranjevanje ortodontskih aparatov, a10, kot Dentaurum 163-602-01 |  | zav |  | 1 | [5 empty] | 0 | 0 | 0 | 0 | 0
136 |  | Škatlica za shranjevanje ortodontskih aparatov, a10, kot dentaurum 163-603-01 |  | zav |  | 1 | [5 empty] | 0 | 0 | 0 | 0 | 0
137 |  | Škatlica za shranjevanje ortodontskih aparatov, a10, kot Dentaurum 163-702-01 |  | zav |  | 1 | [5 empty] | 0 | 0 | 0 | 0 | 0
138 |  | Škatlica za shranjevanje ortodontskih aparatov, a10, kot Dentaurum 163-703-01 |  | zav |  | 1 | [5 empty] | 0 | 0 | 0 | 0 | 0
139 |  | Trainer za korekcijo nepravilnih orofacialnih funkcij in RII nepravilnosti, odprtega griza, globokega griza, kot K1 Myobrace for kids medium 411150 ali enakovredno |  | kom |  | 1 | [5 empty] | 0 | 0 | 0 | 0 | 0
140 |  | Trainer za korekcijo nepravilnih orofacialnih funkcij in širjenje čeljusti, kot K2 Myobrace for kids medium 411220 ali enakovredno |  | kom |  | 1 | [5 empty] | 0 | 0 | 0 | 0 | 0
141 |  | Trainer za korekcijo nepravilnih orofacialnih funkcij in RIII nepravilnosti, kot I-3N Myobrace medium 413060 ali enakovredno |  | kom |  | 1 | [5 empty] | 0 | 0 | 0 | 0 | 0
142 |  | Trainer za korekcijo nepravilnih orofacialnih funkcij in RIII nepravilnosti, kot I-3 Myobrace medium 413000 ali enakovredno |  | kos |  | 1 | [5 empty] | 0 | 0 | 0 | 0 | 0
143 |  | Zaščitna plastična cevka za loke, premer 0,90mm, dolžine 5 mm, iz poliuretana, a 1 |  | kolut |  | 1 | [5 empty] | 0 | 0 | 0 | 0 | 0
144 |  | Plastični nastavki za inštrument kot 003-349-00 Dentaurum, a 4 |  | sc |  | 1 | [5 empty] | 0 | 0 | 0 | 0 | 0
145 |  | Lip bumper (ustnični odbijač) s kljukico 1,15mm, s plastično opornico in kljukicami za intemax. Elastike, primeren za tube premera 1.15 mm, a 1 |  | kom |  | 1 | [5 empty] | 0 | 0 | 0 | 0 | 0
146 |  | Tube za lip-bumper, zob št. 46, torque -30˚, distal offset 4°, konvertibilne, a 10, kot Forestadent |  | sc |  | 1 | [5 empty] | 0 | 0 | 0 | 0 | 0
147 |  | Tube za lip-bumper, zob št. 36, torque -30˚, distal offset 4°, konvertibilne, a 10, kot Forestadent |  | sc |  | 1 | [5 empty] | 0 | 0 | 0 | 0 | 0
148 |  | Lingvalni loki 018, za maksilo in mandibulo, jekleni, jakostna moč 1800—2000 N/mm2, a 10 |  | sc |  | 1 | [5 empty] | 0 | 0 | 0 | 0 | 0
149 |  | Lingvalni loki 015, za maksilo in mandibulo, jekleni, jakostna moč 2500—2700 N/mm2, a 10 |  | sc |  | 1 | [5 empty] | 0 | 0 | 0 | 0 | 0
150 |  | Komplet lingvalnih nosilcev za maksilo (13,12,11,12,22,23), Slot: 0.51 x 0.51 mm / 20 x 20, a 6 |  | sc |  | 1 | [5 empty] | 0 | 0 | 0 | 0 | 0
151 |  | Lingvalne molarne tube za 16, 26, 46 in 36, slot 20, nekonvertibilne, enojne, široke max 2 mm, a 10 |  | sc |  | 1 | [5 empty] | 0 | 0 | 0 | 0 | 0
152 |  | Lingvalni nosilec, za 13-11 / 21-23 / 43-41 / 31-33, širok max 1,5 mm, slot 20, a 10 |  | sc |  | 1 | [5 empty] | 0 | 0 | 0 | 0 | 0
153 |  | Lingvalni nosilec, za 15-14 / 24-25 / 45-44 / 34-35 , širok max 2,0 mm, slot 20, a 10 |  | sc |  | 1 | [5 empty] | 0 | 0 | 0 | 0 | 0
SKUPAJ | [14 empty] | 0 | 0
OPOMBA: Stolpec 4 in 6 je zajet v opisu artikla v stolpcu 3.
Velikosti ponujenih pakiranj, ki jih bo ponudil ponudnik, NE SMEJO bistveno odstopati od zahtev naročnika. V nasprotnem primeru bo takšna ponudba izločena. Ponudnik mora svoje ponujene količine preračunati na količine, ki jih je razpisal naročnik, tudi če ponudnikovo pakiranje nekoliko odstopa od naročnikovih zahtev. Ob tem v opisu navede pakiranje, ki ga ponuja in s tem dokazuje ustreznost le tega.
Ponudnik mora oddati ponudbo za celoten sklop
Potrebno je omogočiti testiranje vseh nam nepoznanih izdelkov.
SKLOP ŠT.4: NANO MATERIAL
zp | Šifra naročnika | Opis artikla | NAZIV ARTIKLA kot zahteva po enakovrednosti | EM | Zahtevno pak. | Predvidena letna količina | Kataloška številka | Šifra ponudnika | Komercialno ime artikla in pakiranje/gramatura | Proizvajalec | Pakiranje | Cena za EM brez DDV | DDV (%) | Cena za EM z DDV | Vrednost SKUPAJ brez DDV | Vrednost SKUPAJ z DDV
1 | 2 | 3 | 4 | 5 | 6 | 7 | 8 | 9 | 10 | 11 | 12 | 13 | 14 | 15 | 16 | 17
1 |  | adicijski čisti silikon za STROJNO mešanje 1:1, jorektura regular za drugo fazo odtiskovanja, pakirano 2x kartuša po 50ml + 6 mešalnih konic + 6 intraoralnih konic. | ESTESIL H2TOP Regular Flow Regular set - temno siva 2x50ml (Tokuyama) | kos | 2x50ml | 10 | [5 empty] | 0 | 0 | 0 | 0 | 0
2 |  | adicijski čisti silikon za STROJNO mešanje 1:1, korektura zelo tekoča za drugo fazo odtiskovanja, pakirano 2x kartuša po 50ml + 6 mešalnih konic + 6 intraoralnih konic. | ESTESIL H2TOP Extra High Flow Regular Set - roza 2x50ml (Tokuyama) | kos | 2x50ml | 10 | [5 empty] | 0 | 0 | 0 | 0 | 0
3 |  | adicujski čisti silikon za STROJNO mešanje 1:1, korektura tekoča za drugo fazo odtiskovanja, pakirano 2x kartuša po 50ml + 6 mešalnih konic + 6 intraoralnih konic. | ESTESIL H2TOP High Flow Regular Set - plava 2x50ml (Tokuyama) | sc | 2x50ml | 10 | [5 empty] | 0 | 0 | 0 | 0 | 0
4 |  | all in one, monokomponentno lepilo, samojedkajoč, za fotopolimerizacijo, pakirano v steklenički po 5ml (2,5gr) | SELF ETCHING BOND FORCE II - steklenička 5ml | sc | 5ml | 10 | [5 empty] | 0 | 0 | 0 | 0 | 0
5 |  | vtisni material za STROJNO mešanje 1:5 narejen iz dodatnega premreženega polivinilsiloksana s polnili, sestavljenimi iz površinsko aktivnih hidrofilnih snovi z visokim vlaženjem, v različici s kartušo , barve sv.zelene, pakirano 2x kartuša po 380ml + | 10 mešalnih konic, o-ring enakovredno kot ESTESIL H2TOP Monoinplant Regular set - vijoličasta 2x380ml (Tokuyama) | sc | 2x380ml | 10 | [5 empty] | 0 | 0 | 0 | 0 | 0
6 |  | vtisna pasta za ROČNO mešanje dodanega utrjenega polivinilsiloksana s polnili iz površinsko aktivnih hidrofilnih snovi z visokim vlaženjem, pakirano v lončku baza 300ml + katalizator 300ml v modri barvi. | ESTESIL H2TOP Putty Soft FAST set - modra 300ml + 300ml (Tokuyama) | sc | 300+300ml | 10 | [5 empty] | 0 | 0 | 0 | 0 | 0
7 |  | vtisni material za STROJNO mešanje 1:5 narejen iz dodatnega premreženega polivinilsiloksana s polnili, sestavljenimi iz površinsko aktivnih hidrofilnih snovi z visokim vlaženjem, v različici s kartušo , barve sv.zelene, pakirano | 10x mešalnih konic + o-ring. enakovredno kot ESTESIL H2TOP Monophase Regular set - sv.zelen 2x380ml (Tokuyama) | sc | 2x50ml | 10 | [5 empty] | 0 | 0 | 0 | 0 | 0
8 |  | vtisni material, narejen iz dodatnega premreženega polivinilsiloksana s polnili, sestavljenimi iz površinsko aktivnih hidrofilnih snovi z visokim vlaženjem, barve vijolične, pakirano kartuša 2x50ml + 6x mešalne konice + 6x intra oralne konice. | ESTESIL H2TOP Extra High Flow FAST Set - vijolična 2x50ml (Tokuyama) | sc | 300ml+300ml | 10 | [5 empty] | 0 | 0 | 0 | 0 | 0
9 |  | monokomponentno lepilo, se fotopolimerizira, skupaj s fosforno kislino 39%, v gelasti obliki (zelo viskozna), samo za jetkanje sklenine, pakirano v steklenički po 5ml (2,5gr) | SELF ETCHING EE-BOND steklenička 5ml | sc | 2x380ml | 10 | [5 empty] | 0 | 0 | 0 | 0 | 0
10 |  | Silikon za ROČNO mešanje na osnovi polivinilsiloksana, Barva: rumena - konsistenca kiti - redni set:, pakirano v lončku, baza 300ml + katalizator 300ml. | ESTESIL H2TOP Putty Soft Regular Set - rumena 300ml + 300ml (Tokuyama) | sc | 2x380ml | 10 | [5 empty] | 0 | 0 | 0 | 0 | 0
11 |  | Silikon za STROJNO mešanje 1:1 na osnovi aditivnega polivinilsiloksana v samomešalnih kartušah 2x50ml + 6x mešalne konce + 6x intra oralnih konic, oranžne barve. | ESTESIL H2TOP Regular Flow FAST Set - oražna 2x50ml (Tokuyama) | sc | 2x50ml | 10 | [5 empty] | 0 | 0 | 0 | 0 | 0
12 |  | Silikon za STROJNO mešanje 1:1 na osnovi aditivnega polivinilsiloksana v samomešalnih kartušah, Barva: oranžna - Viskoznost z visokim pretokom, pakirano 2x kartuša po 50ml + 6x mešalnih konic + 6 intra oralnih konic = sc | ESTESIL H2TOP High Flow AST Set - rdeča 2x50ml (Tokuyama) | sc | 2x50ml | 10 | [5 empty] | 0 | 0 | 0 | 0 | 0
13 |  | Bond -lepilo- za sklenino in dentin, dvo komponenten samopolimerizajoč, primeren za vse tehnike jedkanja, za vse vrste kavitet in za lepljenje protetičnih materialov, deluje kot silan, pakirano 2x steklenička po 5ml (2,5gr x2) | SELF ETCHING - UNIVERSAL BOND A+B 2x steklenička 5ml | sc | 2x50ml | 10 | [5 empty] | 0 | 0 | 0 | 0 | 0
14 |  | bulk kompozit, tekoči flow za dograditev kavitet v posteriornem delu, barve A1 v brizgi 3g. | ESTELITE BULK Fill Flow A1 brizga 3g (1,8ml) (Tokuyama) | sc | 7x4g | 10 | [5 empty] | 0 | 0 | 0 | 0 | 0
15 |  | bulk kompozit, tekoči flow za dograditev kavitet v posteriornem delu, barve A2 v brizgi 3g. | ESTELITE BULK Fill Flow A2 brizga 3g (1,8ml) (Tokuyama) | sc | 6x3,8g | 10 | [5 empty] | 0 | 0 | 0 | 0 | 0
16 |  | bulk kompozit, tekoči flow za dograditev kavitet v posteriornem delu, barve A3 v brizgi 3g. | ESTELITE BULK Fill Flow A3 brizga 3g (1,8ml) (Tokuyama) | kos | 4,2g (2ml) | 10 | [5 empty] | 0 | 0 | 0 | 0 | 0
17 |  | bulk kompozit, tekoči flow za dograditev kavitet v posteriornem delu, barve B1 v brizgi 3g. | ESTELITE BULK Fill Flow B1 brizga 3g (1,8ml) (Tokuyama) | kos | 4,2g (2ml) | 10 | [5 empty] | 0 | 0 | 0 | 0 | 0
18 |  | bulk kompozit, tekoči flow za dograditev kavitet v posteriornem delu, barve U v brizgi 3g. | ESTELITE BULK Fill Flow U brizga 3g (1,8ml) (Tokuyama) | kos | 4,2g (2ml) | 10 | [5 empty] | 0 | 0 | 0 | 0 | 0
19 |  | posterior, komposit primeren za zdravljenje patologij kot bruksizem in/ali v primeru neugodnih vzvodon, barve A1,pakirano v brizgi po 4,2ml. | ESTELITE POSTERIOR A1 brizga 4,2g (2ml) (Tokuyama) | kos | 4,2g (2ml) | 10 | [5 empty] | 0 | 0 | 0 | 0 | 0
20 |  | posterior, komposit primeren za zdravljenje patologij kot bruksizem in/ali v primeru neugodnih vzvodon, barve A2, pakirano v brizgi po 4,2ml. |  | kos | 4g (2,2ml) | 10 | [5 empty] | 0 | 0 | 0 | 0 | 0
21 |  | posterior, komposit primeren za zdravljenje patologij kot bruksizem in/ali v primeru neugodnih vzvodon, barve A3, pakirano v brizgi po 4,2ml. | ESTELITE POSTERIOR A3 brizga 4,2g (2ml) (Tokuyama) | kos | 4g (2,2ml) | 10 | [5 empty] | 0 | 0 | 0 | 0 | 0
22 |  | posterior, komposit primeren za zdravljenje patologij kot bruksizem in/ali v primeru neugodnih vzvodon, barve CE, pakirano v brizgi po 4,2ml. | ESTELITE POSTERIOR CE brizga 4,2g (2ml) (Tokuyama) | kos | 3g (1,8ml) | 10 | [5 empty] | 0 | 0 | 0 | 0 | 0
23 |  | komposit primeren za obloge kavitet, dograditev manjših I in II kavitet, dograditev III in V kavitete, zaščitni sloj bond-a, ZELO tekoč, barve A1, pakirano v brizgi po 3g (1,8ml) | ESTELITE UNIVERSAL Flow HF ZELO tekoč A1 brizga 3g (1,8ml) (Tokuyama) | kos | 3g (1,8ml) | 10 | [5 empty] | 0 | 0 | 0 | 0 | 0
24 |  | komposit primeren za obloge kavitet, dograditev manjših I in II kavitet, dograditev III in V kavitete, zaščitni sloj bond-a, ZELO tekoč, barve A2, pakirano v brizgi po 3g (1,8ml) | ESTELITE UNIVERSAL Flow HF ZELO tekoč A2 brizga 3g (1,8ml) (Tokuyama) | kos | 3g (1,8ml) | 10 | [5 empty] | 0 | 0 | 0 | 0 | 0
25 |  | komposit primeren za obloge kavitet, dograditev manjših I in II kavitet, dograditev III in V kavitete, zaščitni sloj bond-a, ZELO tekoč, barve A3, pakirano v brizgi po 3g (1,8ml) | ESTELITE UNIVERSAL Flow HF ZELO tekoč A3 brizga 3g (1,8ml) (Tokuyama) | kos | 3g (1,8ml) | 10 | [5 empty] | 0 | 0 | 0 | 0 | 0
26 |  | komposit primeren za obloge kavitet, dograditev manjših I in II kavitet, dograditev III in V kavitete, zaščitni sloj bond-a, ZELO tekoč, barve a3,5, pakirano v brizgi po 3g (1,8ml) | ESTELITE UNIVERSAL Flow HF ZELO tekoč A3,5 brizga 3g (1,8ml) (Tokuyama) | kos | 3g (1,8ml) | 10 | [5 empty] | 0 | 0 | 0 | 0 | 0
27 |  | komposit primeren za obloge kavitet, dograditev manjših I in II kavitet, dograditev III in V kavitete, zaščitni sloj bond-a, ZELO tekoč, barve OPA2, pakirano v brizgi po 3g (1,8ml) | ESTELITE UNIVERSAL Flow HF ZELO tekoč OPA2 brizga 3g (1,8ml) (Tokuyama) | kos | 3g (1,8ml) | 10 | [5 empty] | 0 | 0 | 0 | 0 | 0
28 |  | komposit primeren za obloge kavitet, dograditev manjših I in II kavitet, dograditev III in V kavitete, zaščitni sloj bond-a, ZELO tekoč, barve OPA3, pakirano v brizgi po 3g (1,8ml) | ESTELITE UNIVERSAL Flow HF ZELO tekoč OPA3 brizga 3g (1,8ml) (Tokuyama) | kos | 3g (1,8ml) | 10 | [5 empty] | 0 | 0 | 0 | 0 | 0
29 |  | komposit primeren za obloge kavitet, dograditev manjših I in II kavitet, dograditev III in V kavitete, zaščitni sloj bond-a, ZELO tekoč, barve OPA4, pakirano v brizgi po 3g (1,8ml) | ESTELITE UNIVERSAL Flow HF ZELO tekoč OPA4 brizga 3g (1,8ml) (Tokuyama) | kos | 3g (1,8ml) | 10 | [5 empty] | 0 | 0 | 0 | 0 | 0
30 |  | univerzalni flow kompozit za dograditev zob spredaj in zadaj, dograditev zatičev, splinting, lepljenje nosilcev, vizkozen NE tekoč, barve A1, pakirano v brizgi po 3g (1,8ml) | ESTELITE UNIVERSAL Flow SL Vizkozen NE tekoč A1 bzizga 3g (1,8ml) (Tokuyama) | kos | 3g (1,8ml) | 10 | [5 empty] | 0 | 0 | 0 | 0 | 0
31 |  | univerzalni flow kompozit za dograditev zob spredaj in zadaj, dograditev zatičev, splinting, lepljenje nosilcev, vizkozen NE tekoč, barve A2, pakirano v brizgi po 3g (1,8ml) | ESTELITE UNIVERSAL Flow SL Vizkozen NE tekoč A2 bzizga 3g (1,8ml) (Tokuyama) | kos | 3g (1,8ml) | 10 | [5 empty] | 0 | 0 | 0 | 0 | 0
32 |  | univerzalni flow kompozit za dograditev zob spredaj in zadaj, dograditev zatičev, splinting, lepljenje nosilcev, vizkozen NE tekoč, barve A3, pakirano v brizgi po 3g (1,8ml) | ESTELITE UNIVERSAL Flow SL Vizkozen NE tekoč A3 bzizga 3g (1,8ml) (Tokuyama) | kos | 3g (1,8ml) | 10 | [5 empty] | 0 | 0 | 0 | 0 | 0
33 |  | univerzalni flow kompozit za dograditev zob spredaj in zadaj, dograditev zatičev, splinting, lepljenje nosilcev, vizkozen NE tekoč, barve A3,5 pakirano v brizgi po 3g (1,8ml) | ESTELITE UNIVERSAL Flow SL Vizkozen NE tekoč A3,5 bzizga 3g (1,8ml) (Tokuyama) | kos | 3g (1,8ml) | 10 | [5 empty] | 0 | 0 | 0 | 0 | 0
34 |  | univerzalni flow kompozit za dograditev zob spredaj in zadaj, dograditev zatičev, splinting, lepljenje nosilcev, vizkozen NE tekoč, barve A4, pakirano v brizgi po 3g (1,8ml) | ESTELITE UNIVERSAL Flow SL Vizkozen NE tekoč A4 bzizga 3g (1,8ml) (Tokuyama) | kos | 3g (1,8ml) | 10 | [5 empty] | 0 | 0 | 0 | 0 | 0
35 |  | univerzalni flow kompozit za dograditev zob spredaj in zadaj, dograditev zatičev, splinting, lepljenje nosilcev, vizkozen NE tekoč, barve A5, pakirano v brizgi po 3g (1,8ml) | ESTELITE UNIVERSAL Flow SL Vizkozen NE tekoč A5 bzizga 3g (1,8ml) (Tokuyama) | kos | 3g (1,8ml) | 10 | [5 empty] | 0 | 0 | 0 | 0 | 0
36 |  | univerzalni komposit za dograditev zob spredaj in zadaj, barva brezbarvna ki se prilagodi barvi zob, pakirano v brizgi po 4g (2,2ml). | OMNICHROMA - brezbarna v brizgi 4g (2,2ml) (Tokuyama) | kos | 3g (1,8ml) | 10 | [5 empty] | 0 | 0 | 0 | 0 | 0
37 |  | univerzalni komposit za dograditev zob spredaj in zadaj, komplet vsebuje: 6 brizg x 3,8 g -A1, A2, A3, A3.5, OA3, OPA2; Bond Force II 1 ml in dodatki. | ESTELITE SIGMA Quick intro kit 6x3,8g (2ml) (Tokuyama) | kos | 3g (1,8ml) | 10 | [5 empty] | 0 | 0 | 0 | 0 | 0
38 |  | univerzalni kompozit za dograditev zob spredaj in zadaj barve opaker, ene mase bloker se rabi kot opaker, pakirano v brizgi 4g (2,2ml). | OMNICHROMA - Opaker v brizgi 4g (2,2ml) (Tokuyama) | kos | 3g (1,8ml) | 10 | [5 empty] | 0 | 0 | 0 | 0 | 0
39 |  | univerzalni kompozit za dograditev zob spredaj in zadaj, komplet vsebuje 7 brizg po 4g (2,1ml), barve : A2B, A3B, NE, WE, BL, A1B, A3,5B po 1 brizgo. | ESTELITE ASTERIA Essential kit SYR 7x4g (tokuyama) | kos | 3g (1,8ml) | 10 | [5 empty] | 0 | 0 | 0 | 0 | 0
40 |  | univerzalni komposit za dograditev zob spredaj in zadaj, brizga 3,8 g (2ml), barva A1 | ESTELITE SIGMA Quick barve A1, v brizgi 3,8g (2ml) (Tokuyama) | kos | 3,8g (2ml) | 5 | [5 empty] | 0 | 0 | 0 | 0 | 0
41 |  | univerzalni komposit za dograditev zob spredaj in zadaj, brizga 3,8 g (2ml), barva A2 | ESTELITE SIGMA Quick barve A2, v brizgi 3,8g (2ml) (Tokuyama) | kos | 3,8g (2ml) | 5 | [5 empty] | 0 | 0 | 0 | 0 | 0
42 |  | univerzalni komposit za dograditev zob spredaj in zadaj, brizga 3,8 g (2ml), barva A3 | ESTELITE SIGMA Quick barve A3, v brizgi 3,8g (2ml) (Tokuyama) | kos | 3,8g (2ml) | 5 | [5 empty] | 0 | 0 | 0 | 0 | 0
43 |  | univerzalni komposit za dograditev zob spredaj in zadaj, brizga 3,8 g (2ml), barva A3.5 | ESTELITE SIGMA Quick barve A3.5, v brizgi 3,8g (2ml) (Tokuyama) | kos | 3,8g (2ml) | 5 | [5 empty] | 0 | 0 | 0 | 0 | 0
44 |  | univerzalni komposit za dograditev zob spredaj in zadaj, brizga 3,8 g (2ml), barva A4 | ESTELITE SIGMA Quick barve A4, v brizgi 3,8g (2ml) (Tokuyama) | kos | 3,8g (2ml) | 5 | [5 empty] | 0 | 0 | 0 | 0 | 0
45 |  | univerzalni komposit za dograditev zob spredaj in zadaj, brizga 3,8 g (2ml), barva A5 | ESTELITE SIGMA Quick barve A5, v brizgi 3,8g (2ml) (Tokuyama) | kos | 3,8g (2ml) | 5 | [5 empty] | 0 | 0 | 0 | 0 | 0
46 |  | univerzalni komposit za dograditev zob spredaj in zadaj, brizga 3,8 g (2ml), barva B1 | ESTELITE SIGMA Quick barve B1, v brizgi 3,8g (2ml) (Tokuyama) | kos | 3,8g (2ml) | 5 | [5 empty] | 0 | 0 | 0 | 0 | 0
47 |  | univerzalni komposit za dograditev zob spredaj in zadaj, brizga 3,8 g (2ml), barva B2 | ESTELITE SIGMA Quick barve B2, v brizgi 3,8g (2ml) (Tokuyama) | kos | 3,8g (2ml) | 5 | [5 empty] | 0 | 0 | 0 | 0 | 0
48 |  | univerzalni komposit za dograditev zob spredaj in zadaj, brizga 3,8 g (2ml), barva B3 | ESTELITE SIGMA Quick barve B3, v brizgi 3,8g (2ml) (Tokuyama) | kos | 3,8g (2ml) | 5 | [5 empty] | 0 | 0 | 0 | 0 | 0
49 |  | univerzalni komposit za dograditev zob spredaj in zadaj, brizga 3,8 g (2ml), barva B4 | ESTELITE SIGMA Quick barve B4, v brizgi 3,8g (2ml) (Tokuyama) | kos | 3,8g (2ml) | 5 | [5 empty] | 0 | 0 | 0 | 0 | 0
50 |  | univerzalni komposit za dograditev zob spredaj in zadaj, brizga 3,8 g (2ml), barva C1 | ESTELITE SIGMA Quick barve C1, v brizgi 3,8g (2ml) (Tokuyama) | kos | 3,8g (2ml) | 5 | [5 empty] | 0 | 0 | 0 | 0 | 0
51 |  | univerzalni komposit za dograditev zob spredaj in zadaj, brizga 3,8 g (2ml), barva C2 | ESTELITE SIGMA Quick barve C2, v brizgi 3,8g (2ml) (Tokuyama) | kos | 3,8g (2ml) | 5 | [5 empty] | 0 | 0 | 0 | 0 | 0
52 |  | univerzalni komposit za dograditev zob spredaj in zadaj, brizga 3,8 g (2ml), barva C3 | ESTELITE SIGMA Quick barve C3, v brizgi 3,8g (2ml) (Tokuyama) | kos | 3,8g (2ml) | 5 | [5 empty] | 0 | 0 | 0 | 0 | 0
53 |  | univerzalni komposit za dograditev zob spredaj in zadaj, brizga 3,8 g (2ml), barva OA1 | ESTELITE SIGMA Quick barve C4, v brizgi 3,8g (2ml) (Tokuyama) | kos | 3,8g (2ml) | 5 | [5 empty] | 0 | 0 | 0 | 0 | 0
54 |  | univerzalni komposit za dograditev zob spredaj in zadaj, brizga 3,8 g (2ml), barva OA2 | ESTELITE SIGMA Quick barve OA1, v brizgi 3,8g (2ml) (Tokuyama) | kos | 3,8g (2ml) | 5 | [5 empty] | 0 | 0 | 0 | 0 | 0
55 |  | univerzalni komposit za dograditev zob spredaj in zadaj, brizga 3,8 g (2ml), barva OA3 | ESTELITE SIGMA Quick barve OA2, v brizgi 3,8g (2ml) (Tokuyama) | kos | 3,8g (2ml) | 5 | [5 empty] | 0 | 0 | 0 | 0 | 0
56 |  | univerzalni komposit za dograditev zob spredaj in zadaj, brizga 3,8 g (2ml), barva OPA2 | ESTELITE SIGMA Quick barve OA3, v brizgi 3,8g (2ml) (Tokuyama) | kos | 3,8g (2ml) | 5 | [5 empty] | 0 | 0 | 0 | 0 | 0
57 |  | univerzalni komposit za dograditev zob spredaj in zadaj, brizga 3,8 g (2ml), barva CE (Inc.) | ESTELITE SIGMA Quick barve CE (Inc.), v brizgi 3,8g (2ml) (Tokuyama) | kos | 3,8g (2ml) | 5 | [5 empty] | 0 | 0 | 0 | 0 | 0
58 |  | univerzalni komposit za dograditev zob spredaj in zadaj, brizga 3,8 g (2ml), barva BW | ESTELITE SIGMA Quick barve BW, v brizgi 3,8g (2ml) (Tokuyama) | kos | 3,8g (2ml) | 5 | [5 empty] | 0 | 0 | 0 | 0 | 0
59 |  | univerzalni komposit za dograditev zob spredaj in zadaj, brizga 3,8 g (2ml), barva WE | ESTELITE SIGMA Quick barve WE , v brizgi 3,8g (2ml) (Tokuyama) | kos | 3,8g (2ml) | 5 | [5 empty] | 0 | 0 | 0 | 0 | 0
60 |  | univerzalni kompozit za dograditev zob spredaj in zadaj, brizga 4g (2,1ml), barva A1B | ESTELITE ASTERIA barve A1B, v brizgi 4g (2,1ml) (Tokuyama) | kos | 4g (2,1ml) | 5 | [5 empty] | 0 | 0 | 0 | 0 | 0
61 |  | univerzalni kompozit za dograditev zob spredaj in zadaj, brizga 4g (2,1ml), barva A2B | ESTELITE ASTERIA barve A2B, v brizgi 4g (2,1ml) (Tokuyama) | kos | 4g (2,1ml) | 5 | [5 empty] | 0 | 0 | 0 | 0 | 0
62 |  | univerzalni kompozit za dograditev zob spredaj in zadaj, brizga 4g (2,1ml), barva A3B | ESTELITE ASTERIA barve A3B, v brizgi 4g (2,1ml) (Tokuyama) | kos | 4g (2,1ml) | 5 | [5 empty] | 0 | 0 | 0 | 0 | 0
63 |  | univerzalni kompozit za dograditev zob spredaj in zadaj, brizga 4g (2,1ml), barva A3.5B | ESTELITE ASTERIA barve A3.5B, v brizgi 4g (2,1ml) (Tokuyama) | kos | 4g (2,1ml) | 5 | [5 empty] | 0 | 0 | 0 | 0 | 0
64 |  | univerzalni kompozit za dograditev zob spredaj in zadaj, brizga 4g (2,1ml), barva A4B | ESTELITE ASTERIA barve A4B, v brizgi 4g (2,1ml) (Tokuyama) | kos | 4g (2,1ml) | 5 | [5 empty] | 0 | 0 | 0 | 0 | 0
65 |  | univerzalni kompozit za dograditev zob spredaj in zadaj, brizga 4g (2,1ml), barva B3B | ESTELITE ASTERIA barve B3B, v brizgi 4g (2,1ml) (Tokuyama) | kos | 4g (2,1ml) | 5 | [5 empty] | 0 | 0 | 0 | 0 | 0
66 |  | univerzalni kompozit za dograditev zob spredaj in zadaj, brizga 4g (2,1ml), barva BL | ESTELITE ASTERIA barve BL, v brizgi 4g (2,1ml) (Tokuyama) | kos | 4g (2,1ml) | 5 | [5 empty] | 0 | 0 | 0 | 0 | 0
67 |  | univerzalni kompozit za dograditev zob spredaj in zadaj, brizga 4g (2,1ml), barva NE | ESTELITE ASTERIA barve NE, v brizgi 4g (2,1ml) (Tokuyama) | kos | 4g (2,1ml) | 5 | [5 empty] | 0 | 0 | 0 | 0 | 0
68 |  | univerzalni kompozit za dograditev zob spredaj in zadaj, brizga 4g (2,1ml), barva WE | ESTELITE ASTERIA barve WE, v brizgi 4g (2,1ml) (Tokuyama) | kos | 4g (2,1ml) | 5 | [5 empty] | 0 | 0 | 0 | 0 | 0
69 |  | univerzalni kompozit za dograditev zob spredaj in zadaj, brizga 4g (2,1ml), barva YE | ESTELITE ASTERIA barve YE, v brizgi 4g (2,1ml) (Tokuyama) | kos | 4g (2,1ml) | 5 | [5 empty] | 0 | 0 | 0 | 0 | 0
70 |  | univerzalni kompozit za dograditev zob spredaj in zadaj, brizga 4g (2,1ml), barva TE | ESTELITE ASTERIA barve TE, v brizgi 4g (2,1ml) (Tokuyama) | kos | 4g (2,1ml) | 5 | [5 empty] | 0 | 0 | 0 | 0 | 0
71 |  | univerzalni kompozit za dograditev zob spredaj in zadaj, brizga 4g (2,1ml), barva OcE | ESTELITE ASTERIA barve OcE, v brizgi 4g (2,1ml) (Tokuyama) | kos | 4g (2,1ml) | 5 | [5 empty] | 0 | 0 | 0 | 0 | 0
72 |  | univerzalni flow kompozit za dograditev zob spredaj in zadaj, SREDNJE tekoč, barve A1 , pakirano v brizgi po 1,7g (1,0ml) | ESTELITE UNIVERSAL Flow MEDIUM tekoč A1 , brizga 1,7g (1,0ml) (Tokuyama) | kos | 1,7g (1ml) | 5 | [5 empty] | 0 | 0 | 0 | 0 | 0
73 |  | univerzalni flow kompozit za dograditev zob spredaj in zadaj, SREDNJE tekoč, barve A2 , pakirano v brizgi po 1,7g (1,0ml) | ESTELITE UNIVERSAL Flow MEDIUM tekoč A2 , brizga 1,7g (1,0ml) (Tokuyama) | kos | 1,7g (1ml) | 5 | [5 empty] | 0 | 0 | 0 | 0 | 0
74 |  | univerzalni flow kompozit za dograditev zob spredaj in zadaj, SREDNJE tekoč, barve A3 , pakirano v brizgi po 1,7g (1,0ml) | ESTELITE UNIVERSAL Flow MEDIUM tekoč A3 , brizga 1,7g (1,0ml) (Tokuyama) | kos | 1,7g (1ml) | 5 | [5 empty] | 0 | 0 | 0 | 0 | 0
75 |  | univerzalni flow kompozit za dograditev zob spredaj in zadaj, SREDNJE tekoč, barve A3.5 , pakirano v brizgi po 1,7g (1,0ml) | ESTELITE UNIVERSAL Flow MEDIUM tekoč A3.5, brizga 1,7g (1,0ml) (Tokuyama) | kos | 1,7g (1ml) | 5 | [5 empty] | 0 | 0 | 0 | 0 | 0
76 |  | univerzalni flow kompozit za dograditev zob spredaj in zadaj, SREDNJE tekoč, barve A4 , pakirano v brizgi po 1,7g (1,0ml) | ESTELITE UNIVERSAL Flow MEDIUM tekoč A4 , brizga 1,7g (1,0ml) (Tokuyama) | kos | 1,7g (1ml) | 5 | [5 empty] | 0 | 0 | 0 | 0 | 0
77 |  | univerzalni flow kompozit za dograditev zob spredaj in zadaj, SREDNJE tekoč, barve A5, pakirano v brizgi po 1,7g (1,0ml) | ESTELITE UNIVERSAL Flow MEDIUM tekoč A5 , brizga 1,7g (1,0ml) (Tokuyama) | kos | 1,7g (1ml) | 5 | [5 empty] | 0 | 0 | 0 | 0 | 0
78 |  | univerzalni flow kompozit za dograditev zob spredaj in zadaj, SREDNJE tekoč, barve B3, pakirano v brizgi po 1,7g (1,0ml) | ESTELITE UNIVERSAL Flow MEDIUM tekoč B3 , brizga 1,7g (1,0ml) (Tokuyama) | kos | 1,7g (1ml) | 5 | [5 empty] | 0 | 0 | 0 | 0 | 0
79 |  | univerzalni flow kompozit za dograditev zob spredaj in zadaj, SREDNJE tekoč, barve OPA2, pakirano v brizgi po 1,7g (1,0ml) | ESTELITE UNIVERSAL Flow MEDIUM tekoč OPA2 , brizga 1,7g (1,0ml) (Tokuyama) | kos | 1,7g (1ml) | 5 | [5 empty] | 0 | 0 | 0 | 0 | 0
80 |  | univerzalni flow kompozit za dograditev zob spredaj in zadaj, SREDNJE tekoč, barve OPA3, pakirano v brizgi po 1,7g (1,0ml) | ESTELITE UNIVERSAL Flow MEDIUM tekoč OPA3 , brizga 1,7g (1,0ml) (Tokuyama) | kos | 1,7g (1ml) | 5 | [5 empty] | 0 | 0 | 0 | 0 | 0
81 |  | univerzalni flow kompozit za dograditev zob spredaj in zadaj, SREDNJE tekoč, barve OPA4, pakirano v brizgi po 1,7g (1,0ml) | ESTELITE UNIVERSAL Flow MEDIUM tekoč OPA4, brizga 1,7g (1,0ml) (Tokuyama) | kos | 1,7g (1ml) | 5 | [5 empty] | 0 | 0 | 0 | 0 | 0
82 |  | univerzalni flow kompozit za dograditev zob spredaj in zadaj, SREDNJE tekoč, barve CE, pakirano v brizgi po 1,7g (1,0ml) | ESTELITE UNIVERSAL Flow MEDIUM tekoč CE , brizga 1,7g (1,0ml) (Tokuyama) | kos | 1,7g (1ml) | 5 | [5 empty] | 0 | 0 | 0 | 0 | 0
83 |  | univerzalni flow kompozit za dograditev zob spredaj in zadaj, SREDNJE tekoč, barve BW, pakirano v brizgi po 1,7g (1,0ml) | ESTELITE UNIVERSAL Flow MEDIUM tekoč BW , brizga 1,7g (1,0ml) (Tokuyama) | kos | 1,7g (1ml) | 5 | [5 empty] | 0 | 0 | 0 | 0 | 0
84 |  | monokomponentno lepilo, se fotopolimerizira, skupaj s fosforno kislino 39%, v gelasti obliki (zelo viskozna), samo za jetkanje sklenine, pakirano v steklenički po 5ml (2,5gr) KOMPLET VSEBUJE: steklenička 5ml, posodica, 25 aplikatorjev 1 brizga ETCHING GEL(2,5ml), 10 konic + 1 steklenička lepila pakirana posebej | SELF ETCHING EE-BOND KIT | kpl | kot je v opisu | 5 | [5 empty] | 0 | 0 | 0 | 0 | 0
85 |  | all in one, monokomponentno lepilo, samojedkajoč, za fotopolimerizacijo, pakirano v steklenički po 5ml (2,5gr) KOMPLET VSEBUJE: steklenička 5ml, posodica, 25 aplikatorjev +1 stekleničko lepila pakirano posebej | SELF ETCHING BOND FORCE II KIT | kos | kot je v opisu | 5 | [5 empty] | 0 | 0 | 0 | 0 | 0
86 |  | Mešalna konica za kartuše 50ml druge faze odtisnega materiala; korekture RF, HF in EHF, pakirano po 50 kos | MEŠALNA KONICA PLASTIKA 1:1 | sc | 50kos | 5 | [5 empty] | 0 | 0 | 0 | 0 | 0
87 |  | Mešalna konica za odtisni material Monoimplat in Monophase, pakirano po 50 kos | MEŠALNA KONICA PLASTIKA 5:1 | sc | 50kos | 5 | [5 empty] | 0 | 0 | 0 | 0 | 0
SKUPAJ | [14 empty] | 0 | 0
Ponudnik mora oddati ponudbo za celoten sklop
Potrebno je omogočiti testiranje vseh nam nepoznanih izdelkov.
SKUPNA VREDNOST CELOTNE PONUDBE | [14 empty] | 0 | 0
NAVODILA: Ponudniki vpišejo v:
od stolpca 8 do stoplpca 12 |  |  | vnos zahtevanih podatkov
- stolpec 13 - cena na EM brez DDV v EUR |  |  | ceno na EM brez DDV v EUR
- stolpec 14 - DDV v % |  |  | DDV za EM v %
- stolpec 15 - cena na EM z DDV v EUR |  |  | ceno na EM z DDV (stolpec 13) + (stolpec 14 x stolpec 13/100)
- stolpec 16 - skupaj vrednost za količino v EUR brez DDV |  |  | skupaj vrednost za predvideno letno kolicino brez DDV stolpec 13 x stolpec 7
- stolpec 17 - skupaj vrednost za količino v EUR z DDV |  |  | skupaj vrednost za predvideno letno kolicino z DDV stolpec 15 x stolpec 7)
Za pravilnost formul izračuna vrednosti posameznih postavk v tabeli je odgovoren ponudnik sam.
kraj: | [7 empty] | podpis odgovorne osebe:
datum: |  |  | žig